## Eksport podataka
Evidencija komunalne infrastrukture
JAVNA RASVJETA
Redni broj stupa | tip nosača | redni broj svjetiljke | ormar JR | broj svjetiljki | katastar | vlasništvo JLS GRAD IVANEC | vlasništvo Javno dobro (RH, HV, HC, ŽUC…) | vlasništvo (privatno, drugo, neodređeno) | svjetiljke tip | izvori svjetlosti | visina svjetiljke | vizualna ocjena | datum postavljanja | ormar id | status | vlasništvo | upravitelj | dozvola za uređenje | opis dozvola za uređenje | dozvola za građenje | opis dozvola za građenje | dozvola za uporabu | opis dozvola za uporabu | rješenje imovinskopravnih odnosa | opis rješenje imovinskopravnih odnosa | snimka izvedenog stanja | opis snimka izvedenog stanja | napomena
1 | Betonski | 1 | JR-TS 2178 HORVATSKO | 1 | 7978 Klenovnik |  |  |  | GAMALUX LVC-06E | NATRIJEVE ŽARULJE - nepoznat tip | 8 |  |  | 38 | regularno postavljeno |  | GRAD IVANEC
2 | Betonski | 2 | JR-TS 2178 HORVATSKO | 1 | 7978 Klenovnik |  |  |  | GAMALUX LVC-06E | NATRIJEVE ŽARULJE - nepoznat tip | 8 |  |  | 38 | regularno postavljeno |  | GRAD IVANEC
3 | Betonski | 3 | JR-TS 2178 HORVATSKO | 1 | 7978 Klenovnik |  |  |  | GAMALUX LVC-06E | NATRIJEVE ŽARULJE - nepoznat tip | 8 |  |  | 38 | regularno postavljeno |  | GRAD IVANEC
4 | Betonski | 4 | JR-TS 2178 HORVATSKO | 1 | 8021/2 Klenovnik |  |  |  | GAMALUX LVC-06E | NATRIJEVE ŽARULJE - nepoznat tip | 8 |  |  | 38 | regularno postavljeno |  | GRAD IVANEC
5 | Betonski | 5 | JR-TS 2178 HORVATSKO | 1 | 8006/9 Klenovnik |  |  |  | GAMALUX LVC-06E | NATRIJEVE ŽARULJE - nepoznat tip | 8 |  |  | 38 | regularno postavljeno |  | GRAD IVANEC
6 | Betonski | 6 | JR-TS 2178 HORVATSKO | 1 | 7979/3 Klenovnik |  |  |  | GAMALUX LVC-06E | NATRIJEVE ŽARULJE - nepoznat tip | 8 |  |  | 38 | regularno postavljeno |  | GRAD IVANEC
7 | Betonski | 7 | JR-TS 2178 HORVATSKO | 1 | 7980 Klenovnik |  |  |  | GAMALUX LVC-06E | NATRIJEVE ŽARULJE - nepoznat tip | 8 |  |  | 38 | regularno postavljeno |  | GRAD IVANEC
8 | Betonski | 8 | JR-TS 2178 HORVATSKO | 1 | 7981/3 Klenovnik |  |  |  | GAMALUX LVC-06E | NATRIJEVE ŽARULJE - nepoznat tip | 8 |  |  | 38 | regularno postavljeno |  | GRAD IVANEC
9 | Betonski | 9 | JR-TS 2178 HORVATSKO | 1 | 7983/1 Klenovnik |  |  |  | GAMALUX LVC-06E | NATRIJEVE ŽARULJE - nepoznat tip | 8 |  |  | 38 | regularno postavljeno |  | GRAD IVANEC
10 | Betonski | 10 | JR-TS 2178 HORVATSKO | 1 | 7984/8 Klenovnik |  |  |  | GAMALUX LVC-06E | NATRIJEVE ŽARULJE - nepoznat tip | 8 |  |  | 38 | regularno postavljeno |  | GRAD IVANEC
11 | Betonski | 11 | JR-TS 2178 HORVATSKO | 1 | 7984/14 Klenovnik |  |  |  | GAMALUX LVC-06E | NATRIJEVE ŽARULJE - nepoznat tip | 8 |  |  | 38 | regularno postavljeno |  | GRAD IVANEC
12 | Betonski | 12 | JR-TS 2178 HORVATSKO | 1 | 7984/7 Klenovnik |  |  |  | GAMALUX LVC-06E | NATRIJEVE ŽARULJE - nepoznat tip | 8 |  |  | 38 | regularno postavljeno |  | GRAD IVANEC
13 | Betonski | 13 | JR-TS 2178 HORVATSKO | 1 | 7642/2 Klenovnik |  |  |  | GAMALUX LVC-06E | NATRIJEVE ŽARULJE - nepoznat tip | 8 |  |  | 38 | regularno postavljeno |  | GRAD IVANEC
14 | Betonski | 14 | JR-TS 2178 HORVATSKO | 1 | 7648/14 Klenovnik |  |  |  | GAMALUX LVC-06E | NATRIJEVE ŽARULJE - nepoznat tip | 8 |  |  | 38 | regularno postavljeno |  | GRAD IVANEC
15 | Betonski | 15 | JR-TS 2178 HORVATSKO | 1 | 7648/4 Klenovnik |  |  |  | GAMALUX LVC-06E | NATRIJEVE ŽARULJE - nepoznat tip | 8 |  |  | 38 | regularno postavljeno |  | GRAD IVANEC
16 | Betonski | 16 | JR-TS 2178 HORVATSKO | 1 | 7648/6 Klenovnik |  |  |  | GAMALUX LVC-06E | NATRIJEVE ŽARULJE - nepoznat tip | 8 |  |  | 38 | regularno postavljeno |  | GRAD IVANEC
17 | Betonski | 17 | JR-TS 2178 HORVATSKO | 1 | 7654/4 Klenovnik |  |  |  | GAMALUX LVC-06E | NATRIJEVE ŽARULJE - nepoznat tip | 8 |  |  | 38 | regularno postavljeno |  | GRAD IVANEC
18 | Betonski | 18 | JR-TS 2178 HORVATSKO | 1 | 7655/2 Klenovnik |  |  |  | GAMALUX LVC-06E | NATRIJEVE ŽARULJE - nepoznat tip | 8 |  |  | 38 | regularno postavljeno |  | GRAD IVANEC
19 | Betonski | 19 | JR-TS 2178 HORVATSKO | 1 | 7655/1 Klenovnik |  |  |  | GAMALUX LVC-06E | NATRIJEVE ŽARULJE - nepoznat tip | 8 |  |  | 38 | regularno postavljeno |  | GRAD IVANEC
20 | Betonski | 20 | JR-TS 2178 HORVATSKO | 1 | 7711/1 Klenovnik |  |  |  | GAMALUX LVC-06E | NATRIJEVE ŽARULJE - nepoznat tip | 8 |  |  | 38 | regularno postavljeno |  | GRAD IVANEC
21 | Betonski | 21 | JR-TS 2178 HORVATSKO | 1 | 7711/1 Klenovnik |  |  |  | GAMALUX LVC-06E | NATRIJEVE ŽARULJE - nepoznat tip | 8 |  |  | 38 | regularno postavljeno |  | GRAD IVANEC
22 | Betonski | 22 | JR-TS 2178 HORVATSKO | 1 | 7711/1 Klenovnik |  |  |  | GAMALUX LVC-06E | NATRIJEVE ŽARULJE - nepoznat tip | 8 |  |  | 38 | regularno postavljeno |  | GRAD IVANEC
23 | Betonski | 23 | JR-TS 2178 HORVATSKO | 1 | 7714/2 Klenovnik |  |  |  | GAMALUX LVC-06E | NATRIJEVE ŽARULJE - nepoznat tip | 8 |  |  | 38 | regularno postavljeno |  | GRAD IVANEC
24 | Betonski | 24 | JR-TS 2178 HORVATSKO | 1 | 7714/1 Klenovnik |  |  |  | GAMALUX LVC-06E | NATRIJEVE ŽARULJE - nepoznat tip | 8 |  |  | 38 | regularno postavljeno |  | GRAD IVANEC
25 | Betonski | 25 | JR-TS 2178 HORVATSKO | 1 | 7714/1 Klenovnik |  |  |  | GAMALUX LVC-06E | NATRIJEVE ŽARULJE - nepoznat tip | 8 |  |  | 38 | regularno postavljeno |  | GRAD IVANEC
26 | Betonski | 26 | JR-TS 2178 HORVATSKO | 1 | 7730/5 Klenovnik |  |  |  | GAMALUX LVC-06E | NATRIJEVE ŽARULJE - nepoznat tip | 8 |  |  | 38 | regularno postavljeno |  | GRAD IVANEC
27 | Betonski | 27 | JR-TS 2178 HORVATSKO | 1 | 7730/2 Klenovnik |  |  |  | GAMALUX LVC-06E | NATRIJEVE ŽARULJE - nepoznat tip | 8 |  |  | 38 | regularno postavljeno |  | GRAD IVANEC
28 | Betonski | 28 | JR-TS 2178 HORVATSKO | 1 | 333/3 Jerovec |  |  |  | GAMALUX LVC-06E | NATRIJEVE ŽARULJE - nepoznat tip | 8 |  |  | 38 | regularno postavljeno |  | GRAD IVANEC
29 | Betonski | 29 | JR-TS 2014 RIBIĆ BREG | 1 | 7669 Klenovnik |  |  |  | GAMALUX LVC-06E | NATRIJEVE ŽARULJE - nepoznat tip | 8 |  |  | 36 | regularno postavljeno |  | GRAD IVANEC
30 | Drveni neobrađeni | 30 | JR-TS 2014 RIBIĆ BREG | 1 | 7669 Klenovnik |  |  |  | GAMALUX LVC-06E | NATRIJEVE ŽARULJE - nepoznat tip | 8 |  |  | 36 | regularno postavljeno |  | GRAD IVANEC
31 | Drveni tokareni | 31 | JR-TS 2014 RIBIĆ BREG | 1 | 7669 Klenovnik |  |  |  | GAMALUX LVC-06E | NATRIJEVE ŽARULJE - nepoznat tip | 8 |  |  | 36 | regularno postavljeno |  | GRAD IVANEC
32 | Drveni tokareni | 34 | JR-TS 2014 RIBIĆ BREG | 1 | 103/1 Jerovec |  |  |  | GAMALUX LVC-06E | NATRIJEVE ŽARULJE - nepoznat tip | 8 |  |  | 36 | regularno postavljeno |  | GRAD IVANEC
33 | Drveni neobrađeni | 35 | JR-TS 2014 RIBIĆ BREG | 1 | 95/2 Jerovec |  |  |  | GAMALUX LVC-06E | NATRIJEVE ŽARULJE - nepoznat tip | 8 |  |  | 36 | regularno postavljeno |  | GRAD IVANEC
34 | KANDELABER - KORS 2(A ili B) - H = 7 do 11 m - 8-kut, pocinčani | 36 | JR-TS 2080 NAZOROVA, IVANEC, V. NAZORA | 1 | 2565/1 Kaniža |  |  | 2565/1 Kaniža | MAGISTRALA SL-1610 | NATRIJEVE ŽARULJE - nepoznat tip | 11 |  |  | 11 | regularno postavljeno |  | GRAD IVANEC
35 | KANDELABER - KORS 2(A ili B) - H = 7 do 11 m - 8-kut, pocinčani | 37 | JR-TS 2080 NAZOROVA, IVANEC, V. NAZORA | 1 | 2568/6 Kaniža |  |  | 2568/6 Kaniža | MAGISTRALA SL-1610 | NATRIJEVE ŽARULJE - nepoznat tip | 11 |  |  | 11 | regularno postavljeno |  | GRAD IVANEC
36 | KANDELABER - KORS 2(A ili B) - H = 7 do 11 m - 8-kut, pocinčani | 40 | JR-TS 2080 NAZOROVA, IVANEC, V. NAZORA | 1 | 2561/3 Kaniža |  |  | 2561/3 Kaniža | MAGISTRALA SL-1610 | NATRIJEVE ŽARULJE - nepoznat tip | 11 |  |  | 11 | regularno postavljeno |  | GRAD IVANEC
37 | KANDELABER - KORS 2(A ili B) - H = 7 do 11 m - 8-kut, pocinčani | 43 | JR-TS 2080 NAZOROVA, IVANEC, V. NAZORA | 1 | 2561/5 Kaniža |  |  | 2561/5 Kaniža | MAGISTRALA SL-1610 | NATRIJEVE ŽARULJE - nepoznat tip | 11 |  |  | 11 | regularno postavljeno |  | GRAD IVANEC
38 | KANDELABER - KORS 2(A ili B) - H = 7 do 11 m - 8-kut, pocinčani | 44 | JR-TS 2080 NAZOROVA, IVANEC, V. NAZORA | 1 | 2560 Kaniža |  |  | 2560 Kaniža | MAGISTRALA SL-1610 | NATRIJEVE ŽARULJE - nepoznat tip | 11 |  |  | 11 | regularno postavljeno |  | GRAD IVANEC
39 | KANDELABER - KORS 2(A ili B) - H = 7 do 11 m - 8-kut, pocinčani | 45 | JR-TS 2080 NAZOROVA, IVANEC, V. NAZORA | 1 | 2556/1 Kaniža |  |  | 2556/1 Kaniža | MAGISTRALA SL-1610 | NATRIJEVE ŽARULJE - nepoznat tip | 11 |  |  | 11 | regularno postavljeno |  | GRAD IVANEC
40 | KANDELABER - KORS 2(A ili B) - H = 7 do 11 m - 8-kut, pocinčani | 46 | JR-TS 2080 NAZOROVA, IVANEC, V. NAZORA | 1 | 2528 Kaniža |  | 2528 Kaniža |  | MAGISTRALA SL-1610 | NATRIJEVE ŽARULJE - nepoznat tip | 11 |  |  | 11 | regularno postavljeno |  | GRAD IVANEC
41 | KANDELABER - KORS 2(A ili B) - H = 7 do 11 m - 8-kut, pocinčani | 47 | JR-TS 2080 NAZOROVA, IVANEC, V. NAZORA | 1 | 2528 Kaniža |  | 2528 Kaniža |  | MAGISTRALA SL-1610 | NATRIJEVE ŽARULJE - nepoznat tip | 11 |  |  | 11 | regularno postavljeno |  | GRAD IVANEC
42 | KANDELABER - KORS 2(A ili B) - H = 7 do 11 m - 8-kut, pocinčani | 48 | JR-TS 2080 NAZOROVA, IVANEC, V. NAZORA | 1 | 2528 Kaniža |  | 2528 Kaniža |  | MAGISTRALA SL-1610 | NATRIJEVE ŽARULJE - nepoznat tip | 11 |  |  | 11 | regularno postavljeno |  | GRAD IVANEC
43 | KANDELABER - KORS 2(A ili B) - H = 7 do 11 m - 8-kut, pocinčani | 49 | JR-TS 2080 NAZOROVA, IVANEC, V. NAZORA | 1 | 2528 Kaniža |  | 2528 Kaniža |  | MAGISTRALA SL-1610 | NATRIJEVE ŽARULJE - nepoznat tip | 11 |  |  | 11 | regularno postavljeno |  | GRAD IVANEC
44 | KANDELABER - KORS 2(A ili B) - H = 7 do 11 m - 8-kut, pocinčani | 50 | JR-TS 2080 NAZOROVA, IVANEC, V. NAZORA | 1 | 2528 Kaniža |  | 2528 Kaniža |  | MAGISTRALA SL-1610 | NATRIJEVE ŽARULJE - nepoznat tip | 11 |  |  | 11 | regularno postavljeno |  | GRAD IVANEC
45 | KANDELABER - KORS 2(A ili B) - H = 7 do 11 m - 8-kut, pocinčani | 51 | JR-TS 2080 NAZOROVA, IVANEC, V. NAZORA | 1 | 2528 Kaniža |  | 2528 Kaniža |  | MAGISTRALA SL-1610 | NATRIJEVE ŽARULJE - nepoznat tip | 11 |  |  | 11 | regularno postavljeno |  | GRAD IVANEC
46 | KANDELABER - KORS 2(A ili B) - H = 7 do 11 m - 8-kut, pocinčani | 52 | JR-TS 2080 NAZOROVA, IVANEC, V. NAZORA | 1 | 2528 Kaniža |  | 2528 Kaniža |  | MAGISTRALA SL-1610 | NATRIJEVE ŽARULJE - nepoznat tip | 11 |  |  | 11 | regularno postavljeno |  | GRAD IVANEC
47 | KANDELABER - KORS 2(A ili B) - H = 7 do 11 m - 8-kut, pocinčani | 102 | JR-TS 2080 NAZOROVA, IVANEC, V. NAZORA | 1 | 304/1 Ivanec |  | 304/1 Ivanec |  | MAGISTRALA SL-1610 | NATRIJEVE ŽARULJE - nepoznat tip | 11 |  |  | 11 | regularno postavljeno |  | GRAD IVANEC
48 | KANDELABER - KORS 2(A ili B) - H = 7 do 11 m - 8-kut, pocinčani | 103 | JR-TS 2080 NAZOROVA, IVANEC, V. NAZORA | 1 | 2244 Ivanec |  | 2244 Ivanec |  | MAGISTRALA SL-1610 | NATRIJEVE ŽARULJE - nepoznat tip | 11 |  |  | 11 | regularno postavljeno |  | GRAD IVANEC
49 | KANDELABER - KORS 2(A ili B) - H = 7 do 11 m - 8-kut, pocinčani | 104 | JR-TS 2080 NAZOROVA, IVANEC, V. NAZORA | 1 | 2244 Ivanec |  | 2244 Ivanec |  | MAGISTRALA SL-1610 | NATRIJEVE ŽARULJE - nepoznat tip | 11 |  |  | 11 | regularno postavljeno |  | GRAD IVANEC
50 | KANDELABER - KORS 2(A ili B) - H = 7 do 11 m - 8-kut, pocinčani | 105 | JR-TS 2080 NAZOROVA, IVANEC, V. NAZORA | 1 | 310 Ivanec |  | 310 Ivanec |  | MAGISTRALA SL-1610 | NATRIJEVE ŽARULJE - nepoznat tip | 11 |  |  | 11 | regularno postavljeno |  | GRAD IVANEC
51 | KANDELABER - CRS 2(A ili B) - H = 7 do 12 m - okrugli, pocinčani | 148 | JR-TS 2080 NAZOROVA, IVANEC, V. NAZORA | 1 | 5065 Ivanec |  | 5065 Ivanec |  | C LUCE AVANTGARDE XL | NATRIJEVE ŽARULJE - nepoznat tip | 11 |  |  | 11 | regularno postavljeno |  | GRAD IVANEC
52 | KANDELABER - CRS 2(A ili B) - H = 7 do 12 m - okrugli, pocinčani | 149 | JR-TS 2080 NAZOROVA, IVANEC, V. NAZORA | 1 | 5065 Ivanec |  | 5065 Ivanec |  | C LUCE AVANTGARDE XL | NATRIJEVE ŽARULJE - nepoznat tip | 11 |  |  | 11 | regularno postavljeno |  | GRAD IVANEC
53 | KANDELABER - CRS 2(A ili B) - H = 7 do 12 m - okrugli, pocinčani | 150 | JR-TS 2080 NAZOROVA, IVANEC, V. NAZORA | 1 | 4968 Ivanec |  | 4968 Ivanec |  | C LUCE AVANTGARDE XL | NATRIJEVE ŽARULJE - nepoznat tip | 11 |  |  | 11 | regularno postavljeno |  | GRAD IVANEC
54 | KANDELABER - CRS 2(A ili B) - H = 7 do 12 m - okrugli, pocinčani | 151 | JR-TS 2080 NAZOROVA, IVANEC, V. NAZORA | 1 | 4968 Ivanec |  | 4968 Ivanec |  | C LUCE AVANTGARDE XL | NATRIJEVE ŽARULJE - nepoznat tip | 11 |  |  | 11 | regularno postavljeno |  | GRAD IVANEC
55 | KANDELABER - KORS 2(A ili B) - H = 7 do 11 m - 8-kut, pocinčani | 158 | JR-TS 2080 NAZOROVA, IVANEC, V. NAZORA | 1 | 5081 Ivanec |  | 5081 Ivanec |  | MAGISTRALA SL-1610 | NATRIJEVE ŽARULJE - nepoznat tip | 11 |  |  | 11 | regularno postavljeno |  | GRAD IVANEC
56 | KANDELABER - KORS 2(A ili B) - H = 7 do 11 m - 8-kut, pocinčani | 159 | JR-TS 2080 NAZOROVA, IVANEC, V. NAZORA | 1 | 5084 Ivanec |  |  | 5084 Ivanec | MAGISTRALA SL-1610 | NATRIJEVE ŽARULJE - nepoznat tip | 11 |  |  | 11 | regularno postavljeno |  | GRAD IVANEC
57 | KANDELABER - KORS 2(A ili B) - H = 7 do 11 m - 8-kut, pocinčani | 160 | JR-TS 2080 NAZOROVA, IVANEC, V. NAZORA | 1 | 5086/1 Ivanec |  |  | 5086/1 Ivanec | MAGISTRALA SL-1610 | NATRIJEVE ŽARULJE - nepoznat tip | 11 |  |  | 11 | regularno postavljeno |  | GRAD IVANEC
58 | KANDELABER - KORS 2(A ili B) - H = 7 do 11 m - 8-kut, pocinčani | 161 | JR-TS 2080 NAZOROVA, IVANEC, V. NAZORA | 1 | 15433/4 Ivanec | 15433/4 Ivanec |  |  | MAGISTRALA SL-1610 | NATRIJEVE ŽARULJE - nepoznat tip | 11 |  |  | 11 | regularno postavljeno |  | GRAD IVANEC
59 | KANDELABER - CRS 2(A ili B) - H = 7 do 12 m - okrugli, pocinčani | 162 | JR-TS 2080 NAZOROVA, IVANEC, V. NAZORA | 1 | 2244 Ivanec |  | 2244 Ivanec |  | SVJETILJKA U NAZOROVOJ | NATRIJEVE ŽARULJE - nepoznat tip | 11 |  |  | 11 | regularno postavljeno |  | GRAD IVANEC
60 | KANDELABER - CRS 2(A ili B) - H = 7 do 12 m - okrugli, pocinčani | 163 | JR-TS 2080 NAZOROVA, IVANEC, V. NAZORA | 1 | 2244 Ivanec |  | 2244 Ivanec |  | SVJETILJKA U NAZOROVOJ | NATRIJEVE ŽARULJE - nepoznat tip | 11 |  |  | 11 | regularno postavljeno |  | GRAD IVANEC
61 | KANDELABER - CRS 2(A ili B) - H = 7 do 12 m - okrugli, pocinčani | 2676,164 | JR-TS 2080 NAZOROVA, IVANEC, V. NAZORA | 2 | 323/1 Ivanec |  |  | 323/1 Ivanec | PHILIPS ClearWay BGP307 LED99-4S/830 DPR 1;SVJETILJKA U NAZOROVOJ | NATRIJEVE ŽARULJE - nepoznat tip;PHILIPS LED modul 76W - 113 lm/W - 3000K | 11 |  |  | 11 | regularno postavljeno |  | GRAD IVANEC
62 | KANDELABER - CRS 2(A ili B) - H = 7 do 12 m - okrugli, pocinčani | 165 | JR-TS 2080 NAZOROVA, IVANEC, V. NAZORA | 1 | 138/2 Ivanec |  | 138/2 Ivanec |  | GAMALUX LVC-16 | NATRIJEVE ŽARULJE - nepoznat tip | 11 |  |  | 11 | regularno postavljeno |  | GRAD IVANEC
63 | KANDELABER - CRS 2(A ili B) - H = 7 do 12 m - okrugli, pocinčani | 166 | JR-TS 2080 NAZOROVA, IVANEC, V. NAZORA | 1 | 2244 Ivanec |  | 2244 Ivanec |  | SVJETILJKA U NAZOROVOJ | NATRIJEVE ŽARULJE - nepoznat tip | 11 |  |  | 11 | regularno postavljeno |  | GRAD IVANEC
64 | KANDELABER - CRS 2(A ili B) - H = 7 do 12 m - okrugli, pocinčani | 2677,167 | JR-TS 2080 NAZOROVA, IVANEC, V. NAZORA | 2 | 138/2 Ivanec |  | 138/2 Ivanec |  | PHILIPS ClearWay BGP307 LED99-4S/830 DPR 1;SVJETILJKA U NAZOROVOJ | NATRIJEVE ŽARULJE - nepoznat tip;PHILIPS LED modul 76W - 113 lm/W - 3000K | 11 |  |  | 11 | regularno postavljeno |  | GRAD IVANEC
65 | KANDELABER - CRS 2(A ili B) - H = 7 do 12 m - okrugli, pocinčani | 168 | JR-TS 2080 NAZOROVA, IVANEC, V. NAZORA | 1 | 2244 Ivanec |  | 2244 Ivanec |  | SVJETILJKA U NAZOROVOJ | NATRIJEVE ŽARULJE - nepoznat tip | 11 |  |  | 11 | regularno postavljeno |  | GRAD IVANEC
66 | KANDELABER - CRS 2(A ili B) - H = 7 do 12 m - okrugli, pocinčani | 169 | JR-TS 2080 NAZOROVA, IVANEC, V. NAZORA | 1 | 2244 Ivanec |  | 2244 Ivanec |  | SVJETILJKA U NAZOROVOJ | NATRIJEVE ŽARULJE - nepoznat tip | 11 |  |  | 11 | regularno postavljeno |  | GRAD IVANEC
67 | KANDELABER - CRS 2(A ili B) - H = 7 do 12 m - okrugli, pocinčani | 170 | JR-TS 2080 NAZOROVA, IVANEC, V. NAZORA | 1 | 2244 Ivanec |  | 2244 Ivanec |  | SVJETILJKA U NAZOROVOJ | NATRIJEVE ŽARULJE - nepoznat tip | 11 |  |  | 11 | regularno postavljeno |  | GRAD IVANEC
68 | KANDELABER - CRS 2(A ili B) - H = 7 do 12 m - okrugli, pocinčani | 171 | JR-TS 2080 NAZOROVA, IVANEC, V. NAZORA | 1 | 2244 Ivanec |  | 2244 Ivanec |  | SVJETILJKA U NAZOROVOJ | NATRIJEVE ŽARULJE - nepoznat tip | 11 |  |  | 11 | regularno postavljeno |  | GRAD IVANEC
69 | KANDELABER - CRS 2(A ili B) - H = 7 do 12 m - okrugli, pocinčani | 172 | JR-TS 2080 NAZOROVA, IVANEC, V. NAZORA | 1 | 2244 Ivanec |  | 2244 Ivanec |  | SVJETILJKA U NAZOROVOJ | NATRIJEVE ŽARULJE - nepoznat tip | 11 |  |  | 11 | regularno postavljeno |  | GRAD IVANEC
70 | KANDELABER - CRS 2(A ili B) - H = 7 do 12 m - okrugli, pocinčani | 173 | JR-TS 2080 NAZOROVA, IVANEC, V. NAZORA | 1 | 2244 Ivanec |  | 2244 Ivanec |  | SVJETILJKA U NAZOROVOJ | NATRIJEVE ŽARULJE - nepoznat tip | 11 |  |  | 11 | regularno postavljeno |  | GRAD IVANEC
71 | KANDELABER - CRS 2(A ili B) - H = 7 do 12 m - okrugli, pocinčani | 174 | JR-TS 2080 NAZOROVA, IVANEC, V. NAZORA | 1 | 2244 Ivanec |  | 2244 Ivanec |  | SVJETILJKA U NAZOROVOJ | NATRIJEVE ŽARULJE - nepoznat tip | 11 |  |  | 11 | regularno postavljeno |  | GRAD IVANEC
72 | KANDELABER - CRS 2(A ili B) - H = 7 do 12 m - okrugli, pocinčani | 175 | JR-TS 2080 NAZOROVA, IVANEC, V. NAZORA | 1 | 2244 Ivanec |  | 2244 Ivanec |  | SVJETILJKA U NAZOROVOJ | NATRIJEVE ŽARULJE - nepoznat tip | 11 |  |  | 11 | regularno postavljeno |  | GRAD IVANEC
73 | KANDELABER - CRS 2(A ili B) - H = 7 do 12 m - okrugli, pocinčani | 176 | JR-TS 2080 NAZOROVA, IVANEC, V. NAZORA | 1 | 2244 Ivanec |  | 2244 Ivanec |  | SVJETILJKA U NAZOROVOJ | NATRIJEVE ŽARULJE - nepoznat tip | 11 |  |  | 11 | regularno postavljeno |  | GRAD IVANEC
74 | KANDELABER - CRS 2(A ili B) - H = 7 do 12 m - okrugli, pocinčani | 177 | JR-TS 2080 NAZOROVA, IVANEC, V. NAZORA | 1 | 2244 Ivanec |  | 2244 Ivanec |  | SVJETILJKA U NAZOROVOJ | NATRIJEVE ŽARULJE - nepoznat tip | 11 |  |  | 11 | regularno postavljeno |  | GRAD IVANEC
75 | KANDELABER - CRS 2(A ili B) - H = 7 do 12 m - okrugli, pocinčani | 178 | JR-TS 2080 NAZOROVA, IVANEC, V. NAZORA | 1 | 2244 Ivanec |  | 2244 Ivanec |  | SVJETILJKA U NAZOROVOJ | NATRIJEVE ŽARULJE - nepoznat tip | 11 |  |  | 11 | regularno postavljeno |  | GRAD IVANEC
76 | KANDELABER - CRS 2(A ili B) - H = 7 do 12 m - okrugli, pocinčani | 179 | JR-TS 2080 NAZOROVA, IVANEC, V. NAZORA | 1 | 2244 Ivanec |  | 2244 Ivanec |  | SVJETILJKA U NAZOROVOJ | NATRIJEVE ŽARULJE - nepoznat tip | 11 |  |  | 11 | regularno postavljeno |  | GRAD IVANEC
77 | KANDELABER - CRS 2(A ili B) - H = 7 do 12 m - okrugli, pocinčani | 180 | JR-TS 2080 NAZOROVA, IVANEC, V. NAZORA | 1 | 2244 Ivanec |  | 2244 Ivanec |  | SVJETILJKA U NAZOROVOJ | NATRIJEVE ŽARULJE - nepoznat tip | 11 |  |  | 11 | regularno postavljeno |  | GRAD IVANEC
78 | KANDELABER - CRS 2(A ili B) - H = 7 do 12 m - okrugli, pocinčani | 181 | JR-TS 2080 NAZOROVA, IVANEC, V. NAZORA | 1 | 2244 Ivanec |  | 2244 Ivanec |  | SVJETILJKA U NAZOROVOJ | NATRIJEVE ŽARULJE - nepoznat tip | 11 |  |  | 11 | regularno postavljeno |  | GRAD IVANEC
79 | KANDELABER - CRS 2(A ili B) - H = 7 do 12 m - okrugli, pocinčani | 182 | JR-TS 2080 NAZOROVA, IVANEC, V. NAZORA | 1 | 2244 Ivanec |  | 2244 Ivanec |  | SVJETILJKA U NAZOROVOJ | NATRIJEVE ŽARULJE - nepoznat tip | 11 |  |  | 11 | regularno postavljeno |  | GRAD IVANEC
80 | KANDELABER - CRS 2(A ili B) - H = 7 do 12 m - okrugli, pocinčani | 183 | JR-TS 2080 NAZOROVA, IVANEC, V. NAZORA | 1 | 2244 Ivanec |  | 2244 Ivanec |  | SVJETILJKA U NAZOROVOJ | NATRIJEVE ŽARULJE - nepoznat tip | 11 |  |  | 11 | regularno postavljeno |  | GRAD IVANEC
81 | KANDELABER - CRS 2(A ili B) - H = 7 do 12 m - okrugli, pocinčani | 184 | JR-TS 2080 NAZOROVA, IVANEC, V. NAZORA | 1 | 2244 Ivanec |  | 2244 Ivanec |  | SVJETILJKA U NAZOROVOJ | NATRIJEVE ŽARULJE - nepoznat tip | 11 |  |  | 11 | regularno postavljeno |  | GRAD IVANEC
82 | KANDELABER - CRS 2(A ili B) - H = 7 do 12 m - okrugli, pocinčani | 2698,185 | JR-TS 2080 NAZOROVA, IVANEC, V. NAZORA | 2 | 2244 Ivanec |  | 2244 Ivanec |  | PHILIPS ClearWay BGP307 LED99-4S/830 DPR 1;SVJETILJKA U NAZOROVOJ | NATRIJEVE ŽARULJE - nepoznat tip;PHILIPS LED modul 76W - 113 lm/W - 3000K | 11 |  |  | 11 | regularno postavljeno |  | GRAD IVANEC
83 | KANDELABER - CRS 2(A ili B) - H = 7 do 12 m - okrugli, pocinčani | 186 | JR-TS 2080 NAZOROVA, IVANEC, V. NAZORA | 1 | 2244 Ivanec |  | 2244 Ivanec |  | SVJETILJKA U NAZOROVOJ | NATRIJEVE ŽARULJE - nepoznat tip | 11 |  |  | 11 | regularno postavljeno |  | GRAD IVANEC
84 | KANDELABER - CRS 2(A ili B) - H = 7 do 12 m - okrugli, pocinčani | 187 | JR-TS 2080 NAZOROVA, IVANEC, V. NAZORA | 1 | 2250 Ivanec |  | 2250 Ivanec |  | SVJETILJKA NA TRGU | NATRIJEVE ŽARULJE - nepoznat tip | 7 |  |  | 11 | regularno postavljeno |  | GRAD IVANEC
85 | KANDELABER - CRS 2(A ili B) - H = 7 do 12 m - okrugli, pocinčani | 191 | JR-TS 2080 NAZOROVA, IVANEC, V. NAZORA | 1 | 838 Ivanec |  | 838 Ivanec |  | SVJETILJKA NA TRGU | NATRIJEVE ŽARULJE - nepoznat tip | 7 |  |  | 11 | regularno postavljeno |  | GRAD IVANEC
86 | KANDELABER - CRS 2(A ili B) - H = 7 do 12 m - okrugli, pocinčani | 194 | JR-TS 2080 NAZOROVA, IVANEC, V. NAZORA | 1 | 2250 Ivanec |  | 2250 Ivanec |  | SVJETILJKA NA TRGU | NATRIJEVE ŽARULJE - nepoznat tip | 7 |  |  | 11 | regularno postavljeno |  | GRAD IVANEC
87 | KANDELABER - CRS 2(A ili B) - H = 7 do 12 m - okrugli, pocinčani | 195 | JR-TS 2080 NAZOROVA, IVANEC, V. NAZORA | 1 | 2250 Ivanec |  | 2250 Ivanec |  | SVJETILJKA NA TRGU | NATRIJEVE ŽARULJE - nepoznat tip | 7 |  |  | 11 | regularno postavljeno |  | GRAD IVANEC
88 | KANDELABER - CRS 2(A ili B) - H = 7 do 12 m - okrugli, pocinčani | 196 | JR-TS 2080 NAZOROVA, IVANEC, V. NAZORA | 1 | 2250 Ivanec |  | 2250 Ivanec |  | SVJETILJKA NA TRGU | NATRIJEVE ŽARULJE - nepoznat tip | 7 |  |  | 11 | regularno postavljeno |  | GRAD IVANEC
89 | KANDELABER - CRS 2(A ili B) - H = 7 do 12 m - okrugli, pocinčani | 2708,197 | JR-TS 2080 NAZOROVA, IVANEC, V. NAZORA | 2 | 2250 Ivanec |  | 2250 Ivanec |  | PHILIPS ClearWay BGP307 LED99-4S/830 DPR 1;SVJETILJKA NA TRGU | NATRIJEVE ŽARULJE - nepoznat tip;PHILIPS LED modul 76W - 113 lm/W - 3000K | 7 |  |  | 11 | regularno postavljeno |  | GRAD IVANEC
90 | KANDELABER - CRS 2(A ili B) - H = 7 do 12 m - okrugli, pocinčani | 198 | JR-TS 2080 NAZOROVA, IVANEC, V. NAZORA | 1 | 2250 Ivanec |  | 2250 Ivanec |  | SVJETILJKA NA TRGU | NATRIJEVE ŽARULJE - nepoznat tip | 7 |  |  | 11 | regularno postavljeno |  | GRAD IVANEC
91 | KANDELABER - KORS 1(A ili B) - H = 3 do 6 m - 8-kut, pocinčani | 199 |  | 1 | 886 Ivanec |  |  | 886 Ivanec | GAMALUX LVC-06E | NATRIJEVE ŽARULJE - nepoznat tip | 5 |  |  |  | regularno postavljeno |  | GRAD IVANEC
92 | KANDELABER - KORS 1(A ili B) - H = 3 do 6 m - 8-kut, pocinčani | 2709,200 |  | 2 | 888/3 Ivanec |  |  | 888/3 Ivanec | PHILIPS ClearWay BGP307 LED99-4S/830 DPR 1;GAMALUX LVC-06E | NATRIJEVE ŽARULJE - nepoznat tip;PHILIPS LED modul 76W - 113 lm/W - 3000K | 5 |  |  |  | regularno postavljeno |  | GRAD IVANEC
93 | KANDELABER - KORS 1(A ili B) - H = 3 do 6 m - 8-kut, pocinčani | 201 |  | 1 | 2250 Ivanec |  | 2250 Ivanec |  | GAMALUX LVC-06E | NATRIJEVE ŽARULJE - nepoznat tip | 5 |  |  |  | regularno postavljeno |  | GRAD IVANEC
94 | KANDELABER - KORS 1(A ili B) - H = 3 do 6 m - 8-kut, pocinčani | 202 |  | 1 | 893/2 Ivanec |  |  | 893/2 Ivanec | GAMALUX LVC-06E | NATRIJEVE ŽARULJE - nepoznat tip | 5 |  |  |  | regularno postavljeno |  | GRAD IVANEC
95 | KANDELABER - KORS 1(A ili B) - H = 3 do 6 m - 8-kut, pocinčani | 203 |  | 1 | 894 Ivanec |  |  | 894 Ivanec | GAMALUX LVC-06E | NATRIJEVE ŽARULJE - nepoznat tip | 5 |  |  |  | regularno postavljeno |  | GRAD IVANEC
96 | KANDELABER - KORS 1(A ili B) - H = 3 do 6 m - 8-kut, pocinčani | 2710,204 |  | 2 | 2250 Ivanec |  | 2250 Ivanec |  | PHILIPS Coreline tempo medium BVP125 LED67-4S/830 S;GAMALUX LVC-06E | NATRIJEVE ŽARULJE - nepoznat tip;PHILIPS LED modul 67W - 118 lm/W - 3000K | 5 |  |  |  | regularno postavljeno |  | GRAD IVANEC
97 | KANDELABER - KORS 1(A ili B) - H = 3 do 6 m - 8-kut, pocinčani | 205 |  | 1 | 901/2 Ivanec |  |  | 901/2 Ivanec | GAMALUX LVC-06E | NATRIJEVE ŽARULJE - nepoznat tip | 5 |  |  |  | regularno postavljeno |  | GRAD IVANEC
98 | KANDELABER - KORS 1(A ili B) - H = 3 do 6 m - 8-kut, pocinčani | 206 |  | 1 | 901/2 Ivanec |  |  | 901/2 Ivanec | GAMALUX LVC-06E | NATRIJEVE ŽARULJE - nepoznat tip | 5 |  |  |  | regularno postavljeno |  | GRAD IVANEC
99 | KANDELABER - KORS 1(A ili B) - H = 3 do 6 m - 8-kut, pocinčani | 207 |  | 1 | 917 Ivanec |  |  | 917 Ivanec | GAMALUX LVC-06E | NATRIJEVE ŽARULJE - nepoznat tip | 5 |  |  |  | regularno postavljeno |  | GRAD IVANEC
100 | KANDELABER - KORS 1(A ili B) - H = 3 do 6 m - 8-kut, pocinčani | 2681,208 |  | 2 | 918 Ivanec |  |  | 918 Ivanec | PHILIPS Coreline tempo medium BVP125 LED67-4S/830 S;GAMALUX LVC-06E | NATRIJEVE ŽARULJE - nepoznat tip;PHILIPS LED modul 67W - 118 lm/W - 3000K | 5 |  |  |  | regularno postavljeno |  | GRAD IVANEC
101 | KANDELABER - KORS 1(A ili B) - H = 3 do 6 m - 8-kut, pocinčani | 209 |  | 1 | 928 Ivanec |  |  | 928 Ivanec | GAMALUX LVC-06E | NATRIJEVE ŽARULJE - nepoznat tip | 5 |  |  |  | regularno postavljeno |  | GRAD IVANEC
102 | KANDELABER - KORS 1(A ili B) - H = 3 do 6 m - 8-kut, pocinčani | 210 |  | 1 | 932/1 Ivanec |  |  | 932/1 Ivanec | GAMALUX LVC-06E | NATRIJEVE ŽARULJE - nepoznat tip | 5 |  |  |  | regularno postavljeno |  | GRAD IVANEC
103 | KANDELABER - KORS 1(A ili B) - H = 3 do 6 m - 8-kut, pocinčani | 211 |  | 1 | 932/1 Ivanec |  |  | 932/1 Ivanec | GAMALUX LVC-06E | NATRIJEVE ŽARULJE - nepoznat tip | 5 |  |  |  | regularno postavljeno |  | GRAD IVANEC
104 | KANDELABER - KORS 1(A ili B) - H = 3 do 6 m - 8-kut, pocinčani | 212 |  | 1 | 932/1 Ivanec |  |  | 932/1 Ivanec | GAMALUX LVC-06E | NATRIJEVE ŽARULJE - nepoznat tip | 5 |  |  |  | regularno postavljeno |  | GRAD IVANEC
105 | KANDELABER - KORS 1(A ili B) - H = 3 do 6 m - 8-kut, pocinčani | 213 |  | 1 | 416/3 Ivanec |  |  | 416/3 Ivanec | GAMALUX LVC-06E | NATRIJEVE ŽARULJE - nepoznat tip | 5 |  |  |  | regularno postavljeno |  | GRAD IVANEC
106 | KANDELABER - KORS 1(A ili B) - H = 3 do 6 m - 8-kut, pocinčani | 214 |  | 1 | 416/1 Ivanec |  |  | 416/1 Ivanec | GAMALUX LVC-06E | NATRIJEVE ŽARULJE - nepoznat tip | 5 |  |  |  | regularno postavljeno |  | GRAD IVANEC
107 | KANDELABER - KORS 1(A ili B) - H = 3 do 6 m - 8-kut, pocinčani | 215 |  | 1 | 415 Ivanec |  |  | 415 Ivanec | GAMALUX LVC-06E | NATRIJEVE ŽARULJE - nepoznat tip | 5 |  |  |  | regularno postavljeno |  | GRAD IVANEC
108 | KANDELABER - KORS 1(A ili B) - H = 3 do 6 m - 8-kut, pocinčani | 216 |  | 1 | 2250 Ivanec |  | 2250 Ivanec |  | GAMALUX LVC-06E | NATRIJEVE ŽARULJE - nepoznat tip | 5 |  |  |  | regularno postavljeno |  | GRAD IVANEC
109 | KANDELABER - KORS 1(A ili B) - H = 3 do 6 m - 8-kut, pocinčani | 217 |  | 1 | 941/1 Ivanec |  |  | 941/1 Ivanec | GAMALUX LVC-06E | NATRIJEVE ŽARULJE - nepoznat tip | 5 |  |  |  | regularno postavljeno |  | GRAD IVANEC
110 | KANDELABER - KORS 1(A ili B) - H = 3 do 6 m - 8-kut, pocinčani | 218 |  | 1 | 941/1 Ivanec |  |  | 941/1 Ivanec | GAMALUX LVC-06E | NATRIJEVE ŽARULJE - nepoznat tip | 5 |  |  |  | regularno postavljeno |  | GRAD IVANEC
111 | KANDELABER - KORS 1(A ili B) - H = 3 do 6 m - 8-kut, pocinčani | 219 |  | 1 | 942/1 Ivanec |  |  | 942/1 Ivanec | GAMALUX LVC-06E | NATRIJEVE ŽARULJE - nepoznat tip | 5 |  |  |  | regularno postavljeno |  | GRAD IVANEC
112 | KANDELABER - KORS 2(A ili B) - H = 7 do 11 m - 8-kut, pocinčani | 220 |  | 1 | 942/1 Ivanec |  |  | 942/1 Ivanec | MAGISTRALA SL-1610 | NATRIJEVE ŽARULJE - nepoznat tip | 11 |  |  |  | regularno postavljeno |  | GRAD IVANEC
113 | KANDELABER - KORS 2(A ili B) - H = 7 do 11 m - 8-kut, pocinčani | 2682,221 |  | 2 | 5101 Ivanec | 5101 Ivanec |  |  | PHILIPS Coreline tempo medium BVP125 LED67-4S/830 S;MAGISTRALA SL-1610 | NATRIJEVE ŽARULJE - nepoznat tip;PHILIPS LED modul 67W - 118 lm/W - 3000K | 11 |  |  |  | regularno postavljeno |  | GRAD IVANEC
114 | KANDELABER - KORS 2(A ili B) - H = 7 do 11 m - 8-kut, pocinčani | 222 |  | 1 | 15404 Ivanec |  | 15404 Ivanec |  | MAGISTRALA SL-1610 | NATRIJEVE ŽARULJE - nepoznat tip | 11 |  |  |  | regularno postavljeno |  | GRAD IVANEC
115 | KANDELABER - CRS 2(A ili B) - H = 7 do 12 m - okrugli, pocinčani | 223 |  | 1 | 4968 Ivanec |  | 4968 Ivanec |  | C LUCE AVANTGARDE XL | NATRIJEVE ŽARULJE - nepoznat tip | 11 |  |  |  | regularno postavljeno |  | GRAD IVANEC
116 | KANDELABER - KORS 2(A ili B) - H = 7 do 11 m - 8-kut, pocinčani | 224 |  | 1 | 5074 Ivanec |  |  | 5074 Ivanec | MAGISTRALA SL-1610 | NATRIJEVE ŽARULJE - nepoznat tip | 11 |  |  |  | regularno postavljeno |  | GRAD IVANEC
117 | KANDELABER - KORS 2(A ili B) - H = 7 do 11 m - 8-kut, pocinčani | 225 |  | 1 | 5076 Ivanec |  |  | 5076 Ivanec | MAGISTRALA SL-1610 | NATRIJEVE ŽARULJE - nepoznat tip | 11 |  |  |  | regularno postavljeno |  | GRAD IVANEC
118 | KANDELABER - KORS 2(A ili B) - H = 7 do 11 m - 8-kut, pocinčani | 226 |  | 1 | 5077 Ivanec |  |  | 5077 Ivanec | MAGISTRALA SL-1610 | NATRIJEVE ŽARULJE - nepoznat tip | 11 |  |  |  | regularno postavljeno |  | GRAD IVANEC
119 | KANDELABER - KORS 2(A ili B) - H = 7 do 11 m - 8-kut, pocinčani | 227 |  | 1 | 5078/1 Ivanec |  |  | 5078/1 Ivanec | MAGISTRALA SL-1610 | NATRIJEVE ŽARULJE - nepoznat tip | 11 |  |  |  | regularno postavljeno |  | GRAD IVANEC
120 | KANDELABER - KORS 1(A ili B) - H = 3 do 6 m - 8-kut, pocinčani | 228 |  | 1 | 46/4 Ivanec | 46/4 Ivanec |  |  | TIVOLI MAKSIMIR | NATRIJEVE ŽARULJE - nepoznat tip | 5 |  |  |  | regularno postavljeno |  | GRAD IVANEC
121 | KANDELABER - KORS 1(A ili B) - H = 3 do 6 m - 8-kut, pocinčani | 229 |  | 1 | 46/4 Ivanec | 46/4 Ivanec |  |  | TIVOLI MAKSIMIR | NATRIJEVE ŽARULJE - nepoznat tip | 5 |  |  |  | regularno postavljeno |  | GRAD IVANEC
122 | KANDELABER - KORS 1(A ili B) - H = 3 do 6 m - 8-kut, pocinčani | 230 |  | 1 | 46/4 Ivanec | 46/4 Ivanec |  |  | TIVOLI MAKSIMIR | NATRIJEVE ŽARULJE - nepoznat tip | 5 |  |  |  | regularno postavljeno |  | GRAD IVANEC
123 | KANDELABER - KORS 1(A ili B) - H = 3 do 6 m - 8-kut, pocinčani | 231 |  | 1 | 46/4 Ivanec | 46/4 Ivanec |  |  | TIVOLI MAKSIMIR | NATRIJEVE ŽARULJE - nepoznat tip | 5 |  |  |  | regularno postavljeno |  | GRAD IVANEC
124 | KANDELABER - KORS 1(A ili B) - H = 3 do 6 m - 8-kut, pocinčani | 232 |  | 1 | 46/4 Ivanec | 46/4 Ivanec |  |  | TIVOLI MAKSIMIR | NATRIJEVE ŽARULJE - nepoznat tip | 5 |  |  |  | regularno postavljeno |  | GRAD IVANEC
125 | KANDELABER - KORS 1(A ili B) - H = 3 do 6 m - 8-kut, pocinčani | 233 |  | 1 | 46/4 Ivanec | 46/4 Ivanec |  |  | TIVOLI MAKSIMIR | NATRIJEVE ŽARULJE - nepoznat tip | 5 |  |  |  | regularno postavljeno |  | GRAD IVANEC
126 | KANDELABER - KORS 1(A ili B) - H = 3 do 6 m - 8-kut, pocinčani | 234 |  | 1 | 46/4 Ivanec | 46/4 Ivanec |  |  | TIVOLI MAKSIMIR | NATRIJEVE ŽARULJE - nepoznat tip | 5 |  |  |  | regularno postavljeno |  | GRAD IVANEC
127 | KANDELABER - KORS 1(A ili B) - H = 3 do 6 m - 8-kut, pocinčani | 235 |  | 1 | 418/2 Ivanec |  |  | 418/2 Ivanec | TIVOLI MAKSIMIR | NATRIJEVE ŽARULJE - nepoznat tip | 5 |  |  |  | regularno postavljeno |  | GRAD IVANEC
128 | KANDELABER - KORS 1(A ili B) - H = 3 do 6 m - 8-kut, pocinčani | 236 |  | 1 | 418/1 Ivanec |  |  | 418/1 Ivanec | TIVOLI MAKSIMIR | NATRIJEVE ŽARULJE - nepoznat tip | 5 |  |  |  | regularno postavljeno |  | GRAD IVANEC
129 | KANDELABER - KORS 1(A ili B) - H = 3 do 6 m - 8-kut, pocinčani | 237 |  | 1 | 401/1 Ivanec |  |  | 401/1 Ivanec | TIVOLI MAKSIMIR | NATRIJEVE ŽARULJE - nepoznat tip | 5 |  |  |  | regularno postavljeno |  | GRAD IVANEC
130 | KANDELABER - KORS 1(A ili B) - H = 3 do 6 m - 8-kut, pocinčani | 238 |  | 1 | 394/3 Ivanec |  |  | 394/3 Ivanec | TIVOLI MAKSIMIR | NATRIJEVE ŽARULJE - nepoznat tip | 5 |  |  |  | regularno postavljeno |  | GRAD IVANEC
131 | KANDELABER - KORS 1(A ili B) - H = 3 do 6 m - 8-kut, pocinčani | 239 |  | 1 | 394/3 Ivanec |  |  | 394/3 Ivanec | TIVOLI MAKSIMIR | NATRIJEVE ŽARULJE - nepoznat tip | 5 |  |  |  | regularno postavljeno |  | GRAD IVANEC
132 | KANDELABER - KORS 1(A ili B) - H = 3 do 6 m - 8-kut, pocinčani | 240 | JR-TS 2138 SREDNJA ŠKOLA IVANEC, IVANEC | 1 | 450/2 Ivanec | 450/2 Ivanec |  |  | UNOLUX FORSTREET | NATRIJEVE ŽARULJE - nepoznat tip | 5 |  |  | 15 | regularno postavljeno |  | GRAD IVANEC
133 | KANDELABER - KORS 1(A ili B) - H = 3 do 6 m - 8-kut, pocinčani | 241 | JR-TS 2138 SREDNJA ŠKOLA IVANEC, IVANEC | 1 | 450/2 Ivanec | 450/2 Ivanec |  |  | UNOLUX FORSTREET | NATRIJEVE ŽARULJE - nepoznat tip | 5 |  |  | 15 | regularno postavljeno |  | GRAD IVANEC
134 | KANDELABER - KORS 1(A ili B) - H = 3 do 6 m - 8-kut, pocinčani | 242 | JR-TS 2138 SREDNJA ŠKOLA IVANEC, IVANEC | 1 | 454/4 Ivanec | 454/4 Ivanec |  |  | UNOLUX FORSTREET | NATRIJEVE ŽARULJE - nepoznat tip | 5 |  |  | 15 | regularno postavljeno |  | GRAD IVANEC
135 | KANDELABER - KORS 1(A ili B) - H = 3 do 6 m - 8-kut, pocinčani | 243 | JR-TS 2138 SREDNJA ŠKOLA IVANEC, IVANEC | 1 | 455/2 Ivanec | 455/2 Ivanec |  |  | UNOLUX FORSTREET | NATRIJEVE ŽARULJE - nepoznat tip | 5 |  |  | 15 | regularno postavljeno |  | GRAD IVANEC
136 | KANDELABER - KORS 1(A ili B) - H = 3 do 6 m - 8-kut, pocinčani | 244 | JR-TS 2138 SREDNJA ŠKOLA IVANEC, IVANEC | 1 | 357/3 Ivanec | 357/3 Ivanec |  |  | UNOLUX FORSTREET | NATRIJEVE ŽARULJE - nepoznat tip | 5 |  |  | 15 | regularno postavljeno |  | GRAD IVANEC
137 | KANDELABER - KORS 1(A ili B) - H = 3 do 6 m - 8-kut, pocinčani | 245 | JR-TS 2138 SREDNJA ŠKOLA IVANEC, IVANEC | 1 | 357/3 Ivanec | 357/3 Ivanec |  |  | UNOLUX FORSTREET | NATRIJEVE ŽARULJE - nepoznat tip | 5 |  |  | 15 | regularno postavljeno |  | GRAD IVANEC
138 | KANDELABER - KORS 1(A ili B) - H = 3 do 6 m - 8-kut, pocinčani | 246 | JR-TS 2138 SREDNJA ŠKOLA IVANEC, IVANEC | 1 | 357/3 Ivanec | 357/3 Ivanec |  |  | UNOLUX FORSTREET | NATRIJEVE ŽARULJE - nepoznat tip | 5 |  |  | 15 | regularno postavljeno |  | GRAD IVANEC
139 | KANDELABER - KORS 1(A ili B) - H = 3 do 6 m - 8-kut, pocinčani | 247 | JR-TS 2138 SREDNJA ŠKOLA IVANEC, IVANEC | 1 | 357/3 Ivanec | 357/3 Ivanec |  |  | UNOLUX FORSTREET | NATRIJEVE ŽARULJE - nepoznat tip | 5 |  |  | 15 | regularno postavljeno |  | GRAD IVANEC
140 | KANDELABER - KORS 1(A ili B) - H = 3 do 6 m - 8-kut, pocinčani | 248 | JR-TS 2138 SREDNJA ŠKOLA IVANEC, IVANEC | 1 | 356/2 Ivanec | 356/2 Ivanec |  |  | UNOLUX FORSTREET | NATRIJEVE ŽARULJE - nepoznat tip | 5 |  |  | 15 | regularno postavljeno |  | GRAD IVANEC
141 | KANDELABER - KORS 1(A ili B) - H = 3 do 6 m - 8-kut, pocinčani | 249 | JR-TS 2138 SREDNJA ŠKOLA IVANEC, IVANEC | 1 | 356/2 Ivanec | 356/2 Ivanec |  |  | UNOLUX FORSTREET | NATRIJEVE ŽARULJE - nepoznat tip | 5 |  |  | 15 | regularno postavljeno |  | GRAD IVANEC
142 | KANDELABER - KORS 1(A ili B) - H = 3 do 6 m - 8-kut, pocinčani | 250 | JR-TS 2138 SREDNJA ŠKOLA IVANEC, IVANEC | 1 | 442/1 Ivanec | 442/1 Ivanec |  |  | UNOLUX FORSTREET | NATRIJEVE ŽARULJE - nepoznat tip | 5 |  |  | 15 | regularno postavljeno |  | GRAD IVANEC
143 | KANDELABER - KORS 1(A ili B) - H = 3 do 6 m - 8-kut, pocinčani | 251 | JR-TS 2138 SREDNJA ŠKOLA IVANEC, IVANEC | 1 | 358 Ivanec |  |  | 358 Ivanec | UNOLUX FORSTREET | NATRIJEVE ŽARULJE - nepoznat tip | 5 |  |  | 15 | regularno postavljeno |  | GRAD IVANEC
144 | KANDELABER - KORS 1(A ili B) - H = 3 do 6 m - 8-kut, pocinčani | 252 | JR-TS 2138 SREDNJA ŠKOLA IVANEC, IVANEC | 1 | 442/1 Ivanec | 442/1 Ivanec |  |  | UNOLUX FORSTREET | NATRIJEVE ŽARULJE - nepoznat tip | 5 |  |  | 15 | regularno postavljeno |  | GRAD IVANEC
145 | KANDELABER - KORS 1(A ili B) - H = 3 do 6 m - 8-kut, pocinčani | 253 | JR-TS 2138 SREDNJA ŠKOLA IVANEC, IVANEC | 1 | 442/1 Ivanec | 442/1 Ivanec |  |  | UNOLUX FORSTREET | NATRIJEVE ŽARULJE - nepoznat tip | 5 |  |  | 15 | regularno postavljeno |  | GRAD IVANEC
146 | KANDELABER - KORS 1(A ili B) - H = 3 do 6 m - 8-kut, pocinčani | 254 | JR-TS 2138 SREDNJA ŠKOLA IVANEC, IVANEC | 1 | 365/2 Ivanec | 365/2 Ivanec |  |  | UNOLUX FORSTREET | NATRIJEVE ŽARULJE - nepoznat tip | 5 |  |  | 15 | regularno postavljeno |  | GRAD IVANEC
147 | KANDELABER - KORS 1(A ili B) - H = 3 do 6 m - 8-kut, pocinčani | 255 | JR-TS 2138 SREDNJA ŠKOLA IVANEC, IVANEC | 1 | 365/2 Ivanec | 365/2 Ivanec |  |  | UNOLUX FORSTREET | NATRIJEVE ŽARULJE - nepoznat tip | 5 |  |  | 15 | regularno postavljeno |  | GRAD IVANEC
148 | KANDELABER - KORS 1(A ili B) - H = 3 do 6 m - 8-kut, pocinčani | 256 | JR-TS 2138 SREDNJA ŠKOLA IVANEC, IVANEC | 1 | 365/2 Ivanec | 365/2 Ivanec |  |  | UNOLUX FORSTREET | NATRIJEVE ŽARULJE - nepoznat tip | 5 |  |  | 15 | regularno postavljeno |  | GRAD IVANEC
149 | KANDELABER - KORS 1(A ili B) - H = 3 do 6 m - 8-kut, pocinčani | 257 | JR-TS 2138 SREDNJA ŠKOLA IVANEC, IVANEC | 1 | 365/2 Ivanec | 365/2 Ivanec |  |  | UNOLUX FORSTREET | NATRIJEVE ŽARULJE - nepoznat tip | 5 |  |  | 15 | regularno postavljeno |  | GRAD IVANEC
150 | KANDELABER - KORS 1(A ili B) - H = 3 do 6 m - 8-kut, pocinčani | 258 | JR-TS 2138 SREDNJA ŠKOLA IVANEC, IVANEC | 1 | 327/3 Ivanec |  | 327/3 Ivanec |  | UNOLUX FORSTREET | NATRIJEVE ŽARULJE - nepoznat tip | 5 |  |  | 15 | regularno postavljeno |  | GRAD IVANEC
151 | KANDELABER - KORS 1(A ili B) - H = 3 do 6 m - 8-kut, pocinčani | 259 | JR-TS 2138 SREDNJA ŠKOLA IVANEC, IVANEC | 1 | 328/2 Ivanec | 328/2 Ivanec |  |  | GAMALUX LVC-06E | NATRIJEVE ŽARULJE - nepoznat tip | 5 |  |  | 15 | regularno postavljeno |  | GRAD IVANEC
152 | KANDELABER - KORS 1(A ili B) - H = 3 do 6 m - 8-kut, pocinčani | 260 | JR-TS 2138 SREDNJA ŠKOLA IVANEC, IVANEC | 1 | 338/2 Ivanec | 338/2 Ivanec |  |  | GAMALUX LVC-06E | NATRIJEVE ŽARULJE - nepoznat tip | 5 |  |  | 15 | regularno postavljeno |  | GRAD IVANEC
153 | KANDELABER - KORS 1(A ili B) - H = 3 do 6 m - 8-kut, pocinčani | 261 | JR-TS 2138 SREDNJA ŠKOLA IVANEC, IVANEC | 1 | 338/2 Ivanec | 338/2 Ivanec |  |  | GAMALUX LVC-06E | NATRIJEVE ŽARULJE - nepoznat tip | 5 |  |  | 15 | regularno postavljeno |  | GRAD IVANEC
154 | KANDELABER - KORS 1(A ili B) - H = 3 do 6 m - 8-kut, pocinčani | 262 | JR-TS 2138 SREDNJA ŠKOLA IVANEC, IVANEC | 1 | 444 Ivanec | 444 Ivanec |  |  | UNOLUX FORSTREET | NATRIJEVE ŽARULJE - nepoznat tip | 5 |  |  | 15 | regularno postavljeno |  | GRAD IVANEC
155 | KANDELABER - KORS 1(A ili B) - H = 3 do 6 m - 8-kut, pocinčani | 263 | JR-TS 2138 SREDNJA ŠKOLA IVANEC, IVANEC | 1 | 357/2 Ivanec | 357/2 Ivanec |  |  | UNOLUX FORSTREET | NATRIJEVE ŽARULJE - nepoznat tip | 5 |  |  | 15 | regularno postavljeno |  | GRAD IVANEC
156 | KANDELABER - KORS 1(A ili B) - H = 3 do 6 m - 8-kut, pocinčani | 264 | JR-TS 2138 SREDNJA ŠKOLA IVANEC, IVANEC | 1 | 357/2 Ivanec | 357/2 Ivanec |  |  | UNOLUX FORSTREET | NATRIJEVE ŽARULJE - nepoznat tip | 5 |  |  | 15 | regularno postavljeno |  | GRAD IVANEC
157 | KANDELABER - KORS 1(A ili B) - H = 3 do 6 m - 8-kut, pocinčani | 265 | JR-TS 2138 SREDNJA ŠKOLA IVANEC, IVANEC | 1 | 357/2 Ivanec | 357/2 Ivanec |  |  | UNOLUX FORSTREET | NATRIJEVE ŽARULJE - nepoznat tip | 5 |  |  | 15 | regularno postavljeno |  | GRAD IVANEC
158 | KANDELABER - KORS 1(A ili B) - H = 3 do 6 m - 8-kut, pocinčani | 266 | JR-TS 2138 SREDNJA ŠKOLA IVANEC, IVANEC | 1 | 357/2 Ivanec | 357/2 Ivanec |  |  | UNOLUX FORSTREET | NATRIJEVE ŽARULJE - nepoznat tip | 5 |  |  | 15 | regularno postavljeno |  | GRAD IVANEC
159 | KANDELABER - KORS 1(A ili B) - H = 3 do 6 m - 8-kut, pocinčani | 267 | JR-TS 2138 SREDNJA ŠKOLA IVANEC, IVANEC | 1 | 357/2 Ivanec | 357/2 Ivanec |  |  | UNOLUX FORSTREET | NATRIJEVE ŽARULJE - nepoznat tip | 5 |  |  | 15 | regularno postavljeno |  | GRAD IVANEC
160 | KANDELABER - KORS 1(A ili B) - H = 3 do 6 m - 8-kut, pocinčani | 268 | JR-TS 2138 SREDNJA ŠKOLA IVANEC, IVANEC | 1 | 357/2 Ivanec | 357/2 Ivanec |  |  | UNOLUX FORSTREET | NATRIJEVE ŽARULJE - nepoznat tip | 5 |  |  | 15 | regularno postavljeno |  | GRAD IVANEC
161 | KANDELABER - KORS 1(A ili B) - H = 3 do 6 m - 8-kut, pocinčani | 269 | JR-TS 2138 SREDNJA ŠKOLA IVANEC, IVANEC | 1 | 357/2 Ivanec | 357/2 Ivanec |  |  | UNOLUX FORSTREET | NATRIJEVE ŽARULJE - nepoznat tip | 5 |  |  | 15 | regularno postavljeno |  | GRAD IVANEC
162 | KANDELABER - KORS 1(A ili B) - H = 3 do 6 m - 8-kut, pocinčani | 270 | JR-TS 2138 SREDNJA ŠKOLA IVANEC, IVANEC | 1 | 357/2 Ivanec | 357/2 Ivanec |  |  | UNOLUX FORSTREET | NATRIJEVE ŽARULJE - nepoznat tip | 5 |  |  | 15 | regularno postavljeno |  | GRAD IVANEC
163 | KANDELABER - KORS 1(A ili B) - H = 3 do 6 m - 8-kut, pocinčani | 271 |  | 1 | 440/3 Ivanec | 440/3 Ivanec |  |  | GAMALUX LVC-06E | NATRIJEVE ŽARULJE - nepoznat tip | 5 |  |  |  | regularno postavljeno |  | GRAD IVANEC
164 | KANDELABER - KORS 1(A ili B) - H = 3 do 6 m - 8-kut, pocinčani | 272 |  | 1 | 433/4 Ivanec |  |  | 433/4 Ivanec | GAMALUX LVC-06E | NATRIJEVE ŽARULJE - nepoznat tip | 5 |  |  |  | regularno postavljeno |  | GRAD IVANEC
165 | KANDELABER - KORS 1(A ili B) - H = 3 do 6 m - 8-kut, pocinčani | 273 |  | 1 | 441/16 Ivanec |  |  | 441/16 Ivanec | TIVOLI MAKSIMIR | NATRIJEVE ŽARULJE - nepoznat tip | 5 |  |  |  | regularno postavljeno |  | GRAD IVANEC
166 | KANDELABER - KORS 1(A ili B) - H = 3 do 6 m - 8-kut, pocinčani | 274 |  | 1 | 439/1 Ivanec | 439/1 Ivanec |  |  | TIVOLI MAKSIMIR | NATRIJEVE ŽARULJE - nepoznat tip | 5 |  |  |  | regularno postavljeno |  | GRAD IVANEC
167 | KANDELABER - KORS 1(A ili B) - H = 3 do 6 m - 8-kut, pocinčani | 275 |  | 1 | 434/1 Ivanec | 434/1 Ivanec |  |  | TIVOLI MAKSIMIR | NATRIJEVE ŽARULJE - nepoznat tip | 5 |  |  |  | regularno postavljeno |  | GRAD IVANEC
168 | KANDELABER - KORS 1(A ili B) - H = 3 do 6 m - 8-kut, pocinčani | 276 |  | 1 | 371/3 Ivanec | 371/3 Ivanec |  |  | TIVOLI MAKSIMIR | NATRIJEVE ŽARULJE - nepoznat tip | 5 |  |  |  | regularno postavljeno |  | GRAD IVANEC
169 | KANDELABER - KORS 1(A ili B) - H = 3 do 6 m - 8-kut, pocinčani | 277 |  | 1 | 430/1 Ivanec | 430/1 Ivanec |  |  | TIVOLI MAKSIMIR | NATRIJEVE ŽARULJE - nepoznat tip | 5 |  |  |  | regularno postavljeno |  | GRAD IVANEC
170 | KANDELABER - KORS 1(A ili B) - H = 3 do 6 m - 8-kut, pocinčani | 278 |  | 1 | 371/3 Ivanec | 371/3 Ivanec |  |  | TIVOLI MAKSIMIR | NATRIJEVE ŽARULJE - nepoznat tip | 5 |  |  |  | regularno postavljeno |  | GRAD IVANEC
171 | KANDELABER - KORS 1(A ili B) - H = 3 do 6 m - 8-kut, pocinčani | 279 |  | 1 | 380/7 Ivanec | 380/7 Ivanec |  |  | TIVOLI MAKSIMIR | NATRIJEVE ŽARULJE - nepoznat tip | 5 |  |  |  | regularno postavljeno |  | GRAD IVANEC
172 | KANDELABER - KORS 1(A ili B) - H = 3 do 6 m - 8-kut, pocinčani | 280 |  | 1 | 376/6 Ivanec | 376/6 Ivanec |  |  | TIVOLI MAKSIMIR | NATRIJEVE ŽARULJE - nepoznat tip | 5 |  |  |  | regularno postavljeno |  | GRAD IVANEC
173 | KANDELABER - KORS 1(A ili B) - H = 3 do 6 m - 8-kut, pocinčani | 281 |  | 1 | 371/3 Ivanec | 371/3 Ivanec |  |  | TIVOLI MAKSIMIR | NATRIJEVE ŽARULJE - nepoznat tip | 5 |  |  |  | regularno postavljeno |  | GRAD IVANEC
174 | KANDELABER - KORS 1(A ili B) - H = 3 do 6 m - 8-kut, pocinčani | 282 | JR-TS 2091 GAJEVA, IVANEC, LJ. GAJA | 1 | 522/6 Ivanec | 522/6 Ivanec |  |  | TIVOLI MAKSIMIR | NATRIJEVE ŽARULJE - nepoznat tip | 5 |  |  | 24 | regularno postavljeno |  | GRAD IVANEC
175 | KANDELABER - KORS 1(A ili B) - H = 3 do 6 m - 8-kut, pocinčani | 283 | JR-TS 2091 GAJEVA, IVANEC, LJ. GAJA | 1 | 522/2 Ivanec | 522/2 Ivanec |  |  | TIVOLI MAKSIMIR | NATRIJEVE ŽARULJE - nepoznat tip | 5 |  |  | 24 | regularno postavljeno |  | GRAD IVANEC
176 | KANDELABER - KORS 1(A ili B) - H = 3 do 6 m - 8-kut, pocinčani | 284 | JR-TS 2091 GAJEVA, IVANEC, LJ. GAJA | 1 | 524/2 Ivanec |  |  | 524/2 Ivanec | TIVOLI MAKSIMIR | NATRIJEVE ŽARULJE - nepoznat tip | 5 |  |  | 24 | regularno postavljeno |  | GRAD IVANEC
177 | KANDELABER - KORS 1(A ili B) - H = 3 do 6 m - 8-kut, pocinčani | 2707,285 | JR-TS 2091 GAJEVA, IVANEC, LJ. GAJA | 2 | 568/1 Ivanec |  | 568/1 Ivanec |  | PHILIPS ClearWay BGP307 LED99-4S/830 DPR 1;TIVOLI MAKSIMIR | NATRIJEVE ŽARULJE - nepoznat tip;PHILIPS LED modul 76W - 113 lm/W - 3000K | 5 |  |  | 24 | regularno postavljeno |  | GRAD IVANEC
178 | KANDELABER - KORS 1(A ili B) - H = 3 do 6 m - 8-kut, pocinčani | 286 | JR-TS 2091 GAJEVA, IVANEC, LJ. GAJA | 1 | 563/1 Ivanec | 563/1 Ivanec |  |  | TIVOLI MAKSIMIR | NATRIJEVE ŽARULJE - nepoznat tip | 5 |  |  | 24 | regularno postavljeno |  | GRAD IVANEC
179 | KANDELABER - KORS 1(A ili B) - H = 3 do 6 m - 8-kut, pocinčani | 287 | JR-TS 2091 GAJEVA, IVANEC, LJ. GAJA | 1 | 564/1 Ivanec | 564/1 Ivanec |  |  | TIVOLI MAKSIMIR | NATRIJEVE ŽARULJE - nepoznat tip | 5 |  |  | 24 | regularno postavljeno |  | GRAD IVANEC
180 | KANDELABER - KORS 1(A ili B) - H = 3 do 6 m - 8-kut, pocinčani | 288 | JR-TS 2091 GAJEVA, IVANEC, LJ. GAJA | 1 | 564/1 Ivanec | 564/1 Ivanec |  |  | TIVOLI MAKSIMIR | NATRIJEVE ŽARULJE - nepoznat tip | 5 |  |  | 24 | regularno postavljeno |  | GRAD IVANEC
181 | KANDELABER - KORS 1(A ili B) - H = 3 do 6 m - 8-kut, pocinčani | 289 | JR-TS 2091 GAJEVA, IVANEC, LJ. GAJA | 1 | 564/1 Ivanec | 564/1 Ivanec |  |  | TIVOLI MAKSIMIR | NATRIJEVE ŽARULJE - nepoznat tip | 5 |  |  | 24 | regularno postavljeno |  | GRAD IVANEC
182 | KANDELABER - KORS 1(A ili B) - H = 3 do 6 m - 8-kut, pocinčani | 290 | JR-TS 2091 GAJEVA, IVANEC, LJ. GAJA | 1 | 566 Ivanec | 566 Ivanec |  |  | TIVOLI MAKSIMIR | NATRIJEVE ŽARULJE - nepoznat tip | 5 |  |  | 24 | regularno postavljeno |  | GRAD IVANEC
183 | KANDELABER - KORS 1(A ili B) - H = 3 do 6 m - 8-kut, pocinčani | 291 | JR-TS 2091 GAJEVA, IVANEC, LJ. GAJA | 1 | 566 Ivanec | 566 Ivanec |  |  | TIVOLI MAKSIMIR | NATRIJEVE ŽARULJE - nepoznat tip | 5 |  |  | 24 | regularno postavljeno |  | GRAD IVANEC
184 | KANDELABER - KORS 1(A ili B) - H = 3 do 6 m - 8-kut, pocinčani | 292 | JR-TS 2091 GAJEVA, IVANEC, LJ. GAJA | 1 | 566 Ivanec | 566 Ivanec |  |  | TIVOLI MAKSIMIR | NATRIJEVE ŽARULJE - nepoznat tip | 5 |  |  | 24 | regularno postavljeno |  | GRAD IVANEC
185 | KANDELABER - KORS 1(A ili B) - H = 3 do 6 m - 8-kut, pocinčani | 293 | JR-TS 2091 GAJEVA, IVANEC, LJ. GAJA | 1 | 566 Ivanec | 566 Ivanec |  |  | TIVOLI MAKSIMIR | NATRIJEVE ŽARULJE - nepoznat tip | 5 |  |  | 24 | regularno postavljeno |  | GRAD IVANEC
186 | KANDELABER - KORS 1(A ili B) - H = 3 do 6 m - 8-kut, pocinčani | 294 | JR-TS 2091 GAJEVA, IVANEC, LJ. GAJA | 1 | 566 Ivanec | 566 Ivanec |  |  | TIVOLI MAKSIMIR | NATRIJEVE ŽARULJE - nepoznat tip | 5 |  |  | 24 | regularno postavljeno |  | GRAD IVANEC
187 | KANDELABER - KORS 1(A ili B) - H = 3 do 6 m - 8-kut, pocinčani | 295 | JR-TS 2091 GAJEVA, IVANEC, LJ. GAJA | 1 | 533/1 Ivanec | 533/1 Ivanec |  |  | TIVOLI MAKSIMIR | NATRIJEVE ŽARULJE - nepoznat tip | 5 |  |  | 24 | regularno postavljeno |  | GRAD IVANEC
188 | KANDELABER - KORS 1(A ili B) - H = 3 do 6 m - 8-kut, pocinčani | 296 | JR-TS 2091 GAJEVA, IVANEC, LJ. GAJA | 1 | 533/1 Ivanec | 533/1 Ivanec |  |  | TIVOLI MAKSIMIR | NATRIJEVE ŽARULJE - nepoznat tip | 5 |  |  | 24 | regularno postavljeno |  | GRAD IVANEC
189 | KANDELABER - KORS 1(A ili B) - H = 3 do 6 m - 8-kut, pocinčani | 297 | JR-TS 2091 GAJEVA, IVANEC, LJ. GAJA | 1 | 533/1 Ivanec | 533/1 Ivanec |  |  | TIVOLI MAKSIMIR | NATRIJEVE ŽARULJE - nepoznat tip | 5 |  |  | 24 | regularno postavljeno |  | GRAD IVANEC
190 | KANDELABER - KORS 1(A ili B) - H = 3 do 6 m - 8-kut, pocinčani | 298 | JR-TS 2091 GAJEVA, IVANEC, LJ. GAJA | 1 | 533/16 Ivanec | 533/16 Ivanec |  |  | TIVOLI MAKSIMIR | NATRIJEVE ŽARULJE - nepoznat tip | 5 |  |  | 24 | regularno postavljeno |  | GRAD IVANEC
191 | KANDELABER - KORS 1(A ili B) - H = 3 do 6 m - 8-kut, pocinčani | 299 | JR-TS 2091 GAJEVA, IVANEC, LJ. GAJA | 1 | 535/1 Ivanec |  |  | 535/1 Ivanec | TIVOLI MAKSIMIR | NATRIJEVE ŽARULJE - nepoznat tip | 5 |  |  | 24 | regularno postavljeno |  | GRAD IVANEC
192 | KANDELABER - KORS 1(A ili B) - H = 3 do 6 m - 8-kut, pocinčani | 300 | JR-TS 2091 GAJEVA, IVANEC, LJ. GAJA | 1 | 280/3 Ivanec |  |  | 280/3 Ivanec | TIVOLI MAKSIMIR | NATRIJEVE ŽARULJE - nepoznat tip | 5 |  |  | 24 | regularno postavljeno |  | GRAD IVANEC
193 | KANDELABER - KORS 1(A ili B) - H = 3 do 6 m - 8-kut, pocinčani | 301 | JR-TS 2091 GAJEVA, IVANEC, LJ. GAJA | 1 | 280/2 Ivanec |  |  | 280/2 Ivanec | TIVOLI MAKSIMIR | NATRIJEVE ŽARULJE - nepoznat tip | 5 |  |  | 24 | regularno postavljeno |  | GRAD IVANEC
194 | KANDELABER - KORS 1(A ili B) - H = 3 do 6 m - 8-kut, pocinčani | 302 | JR-TS 2091 GAJEVA, IVANEC, LJ. GAJA | 1 | 280/2 Ivanec |  |  | 280/2 Ivanec | TIVOLI MAKSIMIR | NATRIJEVE ŽARULJE - nepoznat tip | 5 |  |  | 24 | regularno postavljeno |  | GRAD IVANEC
195 | KANDELABER - KORS 1(A ili B) - H = 3 do 6 m - 8-kut, pocinčani | 303 | JR-TS 2091 GAJEVA, IVANEC, LJ. GAJA | 1 | 280/1 Ivanec | 280/1 Ivanec |  |  | TIVOLI MAKSIMIR | NATRIJEVE ŽARULJE - nepoznat tip | 5 |  |  | 24 | regularno postavljeno |  | GRAD IVANEC
196 | KANDELABER - KORS 1(A ili B) - H = 3 do 6 m - 8-kut, pocinčani | 304 | JR-TS 2091 GAJEVA, IVANEC, LJ. GAJA | 1 | 304/2 Ivanec | 304/2 Ivanec |  |  | TIVOLI MAKSIMIR | NATRIJEVE ŽARULJE - nepoznat tip | 5 |  |  | 24 | regularno postavljeno |  | GRAD IVANEC
197 | KANDELABER - KORS 1(A ili B) - H = 3 do 6 m - 8-kut, pocinčani | 305 | JR-TS 2091 GAJEVA, IVANEC, LJ. GAJA | 1 | 304/2 Ivanec | 304/2 Ivanec |  |  | TIVOLI MAKSIMIR | NATRIJEVE ŽARULJE - nepoznat tip | 5 |  |  | 24 | regularno postavljeno |  | GRAD IVANEC
198 | KANDELABER - KORS 1(A ili B) - H = 3 do 6 m - 8-kut, pocinčani | 306 | JR-TS 2091 GAJEVA, IVANEC, LJ. GAJA | 1 | 304/2 Ivanec | 304/2 Ivanec |  |  | TIVOLI MAKSIMIR | NATRIJEVE ŽARULJE - nepoznat tip | 5 |  |  | 24 | regularno postavljeno |  | GRAD IVANEC
199 | KANDELABER - KORS 1(A ili B) - H = 3 do 6 m - 8-kut, pocinčani | 307 | JR-TS 2091 GAJEVA, IVANEC, LJ. GAJA | 1 | 568/1 Ivanec |  | 568/1 Ivanec |  | TIVOLI MAKSIMIR | NATRIJEVE ŽARULJE - nepoznat tip | 5 |  |  | 24 | regularno postavljeno |  | GRAD IVANEC
200 | KANDELABER - KORS 1(A ili B) - H = 3 do 6 m - 8-kut, pocinčani | 308 | JR-TS 2091 GAJEVA, IVANEC, LJ. GAJA | 1 | 570/1 Ivanec |  | 570/1 Ivanec |  | TIVOLI MAKSIMIR | NATRIJEVE ŽARULJE - nepoznat tip | 5 |  |  | 24 | regularno postavljeno |  | GRAD IVANEC
201 | KANDELABER - KORS 1(A ili B) - H = 3 do 6 m - 8-kut, pocinčani | 309 | JR-TS 2091 GAJEVA, IVANEC, LJ. GAJA | 1 | 570/1 Ivanec |  | 570/1 Ivanec |  | TIVOLI MAKSIMIR | NATRIJEVE ŽARULJE - nepoznat tip | 5 |  |  | 24 | regularno postavljeno |  | GRAD IVANEC
202 | KANDELABER - KORS 1(A ili B) - H = 3 do 6 m - 8-kut, pocinčani | 310 |  | 1 | 2243/1 Ivanec | 2243/1 Ivanec |  |  | TIVOLI MAKSIMIR | NATRIJEVE ŽARULJE - nepoznat tip | 5 |  |  |  | regularno postavljeno |  | GRAD IVANEC
203 | KANDELABER - KORS 1(A ili B) - H = 3 do 6 m - 8-kut, pocinčani | 311 |  | 1 | 325/1 Ivanec | 325/1 Ivanec |  |  | TIVOLI MAKSIMIR | NATRIJEVE ŽARULJE - nepoznat tip | 5 |  |  |  | regularno postavljeno |  | GRAD IVANEC
204 | KANDELABER - KORS 1(A ili B) - H = 3 do 6 m - 8-kut, pocinčani | 312 |  | 1 | 325/1 Ivanec | 325/1 Ivanec |  |  | TIVOLI MAKSIMIR | NATRIJEVE ŽARULJE - nepoznat tip | 5 |  |  |  | regularno postavljeno |  | GRAD IVANEC
205 | KANDELABER - KORS 1(A ili B) - H = 3 do 6 m - 8-kut, pocinčani | 313 |  | 1 | 2243/1 Ivanec | 2243/1 Ivanec |  |  | TIVOLI MAKSIMIR | NATRIJEVE ŽARULJE - nepoznat tip | 5 |  |  |  | regularno postavljeno |  | GRAD IVANEC
206 | KANDELABER - KORS 1(A ili B) - H = 3 do 6 m - 8-kut, pocinčani | 314 |  | 1 | 2243/1 Ivanec | 2243/1 Ivanec |  |  | TIVOLI MAKSIMIR | NATRIJEVE ŽARULJE - nepoznat tip | 5 |  |  |  | regularno postavljeno |  | GRAD IVANEC
207 | KANDELABER - KORS 1(A ili B) - H = 3 do 6 m - 8-kut, pocinčani | 315 |  | 1 | 2243/1 Ivanec | 2243/1 Ivanec |  |  | TIVOLI MAKSIMIR | NATRIJEVE ŽARULJE - nepoznat tip | 5 |  |  |  | regularno postavljeno |  | GRAD IVANEC
208 | KANDELABER - KORS 1(A ili B) - H = 3 do 6 m - 8-kut, pocinčani | 316 |  | 1 | 2243/1 Ivanec | 2243/1 Ivanec |  |  | TIVOLI MAKSIMIR | NATRIJEVE ŽARULJE - nepoznat tip | 5 |  |  |  | regularno postavljeno |  | GRAD IVANEC
209 | KANDELABER - KORS 1(A ili B) - H = 3 do 6 m - 8-kut, pocinčani | 317 |  | 1 | 110 Ivanec |  | 110 Ivanec |  | TIVOLI MAKSIMIR | NATRIJEVE ŽARULJE - nepoznat tip | 5 |  |  |  | regularno postavljeno |  | GRAD IVANEC
210 | KANDELABER - KORS 1(A ili B) - H = 3 do 6 m - 8-kut, pocinčani | 318 |  | 1 | 321/2 Ivanec |  | 321/2 Ivanec |  | TIVOLI MAKSIMIR | NATRIJEVE ŽARULJE - nepoznat tip | 5 |  |  |  | regularno postavljeno |  | GRAD IVANEC
211 | KANDELABER - KORS 1(A ili B) - H = 3 do 6 m - 8-kut, pocinčani | 319 |  | 1 | 321/2 Ivanec |  | 321/2 Ivanec |  | TIVOLI MAKSIMIR | NATRIJEVE ŽARULJE - nepoznat tip | 5 |  |  |  | regularno postavljeno |  | GRAD IVANEC
212 | KANDELABER - KORS 1(A ili B) - H = 3 do 6 m - 8-kut, pocinčani | 320 |  | 1 | 321/2 Ivanec |  | 321/2 Ivanec |  | TIVOLI MAKSIMIR | NATRIJEVE ŽARULJE - nepoznat tip | 5 |  |  |  | regularno postavljeno |  | GRAD IVANEC
213 | KANDELABER - KORS 1(A ili B) - H = 3 do 6 m - 8-kut, pocinčani | 321 |  | 1 | 2249 Ivanec |  | 2249 Ivanec |  | TIVOLI MAKSIMIR | NATRIJEVE ŽARULJE - nepoznat tip | 5 |  |  |  | regularno postavljeno |  | GRAD IVANEC
214 | KANDELABER - KORS 1(A ili B) - H = 3 do 6 m - 8-kut, pocinčani | 322 |  | 1 | 2249 Ivanec |  | 2249 Ivanec |  | TIVOLI MAKSIMIR | NATRIJEVE ŽARULJE - nepoznat tip | 5 |  |  |  | regularno postavljeno |  | GRAD IVANEC
215 | KANDELABER - KORS 1(A ili B) - H = 3 do 6 m - 8-kut, pocinčani | 2697,323 |  | 2 | 2249 Ivanec |  | 2249 Ivanec |  | PHILIPS ClearWay BGP307 LED99-4S/830 DPR 1;TIVOLI MAKSIMIR | NATRIJEVE ŽARULJE - nepoznat tip;PHILIPS LED modul 76W - 113 lm/W - 3000K | 5 |  |  |  | regularno postavljeno |  | GRAD IVANEC
216 | KANDELABER - KORS 1(A ili B) - H = 3 do 6 m - 8-kut, pocinčani | 324 |  | 1 | 2249 Ivanec |  | 2249 Ivanec |  | TIVOLI MAKSIMIR | NATRIJEVE ŽARULJE - nepoznat tip | 5 |  |  |  | regularno postavljeno |  | GRAD IVANEC
217 | KANDELABER - KORS 1(A ili B) - H = 3 do 6 m - 8-kut, pocinčani | 325 |  | 1 | 2249 Ivanec |  | 2249 Ivanec |  | TIVOLI MAKSIMIR | NATRIJEVE ŽARULJE - nepoznat tip | 5 |  |  |  | regularno postavljeno |  | GRAD IVANEC
218 | KANDELABER - KORS 1(A ili B) - H = 3 do 6 m - 8-kut, pocinčani | 2696,326 |  | 2 | 2249 Ivanec |  | 2249 Ivanec |  | PHILIPS ClearWay BGP307 LED99-4S/830 DPR 1;TIVOLI MAKSIMIR | NATRIJEVE ŽARULJE - nepoznat tip;PHILIPS LED modul 76W - 113 lm/W - 3000K | 5 |  |  |  | regularno postavljeno |  | GRAD IVANEC
219 | KANDELABER - KORS 1(A ili B) - H = 3 do 6 m - 8-kut, pocinčani | 2695,327 |  | 2 | 2249 Ivanec |  | 2249 Ivanec |  | PHILIPS Coreline tempo medium BVP125 LED67-4S/830 S;TIVOLI MAKSIMIR | NATRIJEVE ŽARULJE - nepoznat tip;PHILIPS LED modul 67W - 118 lm/W - 3000K | 5 |  |  |  | regularno postavljeno |  | GRAD IVANEC
220 | KANDELABER - KORS 1(A ili B) - H = 3 do 6 m - 8-kut, pocinčani | 2694,328 |  | 2 | 2249 Ivanec |  | 2249 Ivanec |  | PHILIPS Coreline tempo medium BVP125 LED67-4S/830 S;TIVOLI MAKSIMIR | NATRIJEVE ŽARULJE - nepoznat tip;PHILIPS LED modul 67W - 118 lm/W - 3000K | 5 |  |  |  | regularno postavljeno |  | GRAD IVANEC
221 | KANDELABER - KORS 1(A ili B) - H = 3 do 6 m - 8-kut, pocinčani | 329 |  | 1 | 2249 Ivanec |  | 2249 Ivanec |  | TIVOLI MAKSIMIR | NATRIJEVE ŽARULJE - nepoznat tip | 5 |  |  |  | regularno postavljeno |  | GRAD IVANEC
222 | KANDELABER - KORS 1(A ili B) - H = 3 do 6 m - 8-kut, pocinčani | 330 |  | 1 | 2248 Ivanec |  | 2248 Ivanec |  | TIVOLI MAKSIMIR | NATRIJEVE ŽARULJE - nepoznat tip | 5 |  |  |  | regularno postavljeno |  | GRAD IVANEC
223 | KANDELABER - KORS 1(A ili B) - H = 3 do 6 m - 8-kut, pocinčani | 2692,331 |  | 2 | 2248 Ivanec |  | 2248 Ivanec |  | PHILIPS ClearWay BGP307 LED99-4S/830 DPR 1;TIVOLI MAKSIMIR | NATRIJEVE ŽARULJE - nepoznat tip;PHILIPS LED modul 76W - 113 lm/W - 3000K | 5 |  |  |  | regularno postavljeno |  | GRAD IVANEC
224 | KANDELABER - KORS 1(A ili B) - H = 3 do 6 m - 8-kut, pocinčani | 332 |  | 1 | 2248 Ivanec |  | 2248 Ivanec |  | TIVOLI MAKSIMIR | NATRIJEVE ŽARULJE - nepoznat tip | 5 |  |  |  | regularno postavljeno |  | GRAD IVANEC
225 | KANDELABER - KORS 1(A ili B) - H = 3 do 6 m - 8-kut, pocinčani | 333 |  | 1 | 2248 Ivanec |  | 2248 Ivanec |  | TIVOLI MAKSIMIR | NATRIJEVE ŽARULJE - nepoznat tip | 5 |  |  |  | regularno postavljeno |  | GRAD IVANEC
226 | KANDELABER - KORS 1(A ili B) - H = 3 do 6 m - 8-kut, pocinčani | 334 |  | 1 | 2248 Ivanec |  | 2248 Ivanec |  | TIVOLI MAKSIMIR | NATRIJEVE ŽARULJE - nepoznat tip | 5 |  |  |  | regularno postavljeno |  | GRAD IVANEC
227 | KANDELABER - KORS 1(A ili B) - H = 3 do 6 m - 8-kut, pocinčani | 335 |  | 1 | 2248 Ivanec |  | 2248 Ivanec |  | TIVOLI MAKSIMIR | NATRIJEVE ŽARULJE - nepoznat tip | 5 |  |  |  | regularno postavljeno |  | GRAD IVANEC
228 | KANDELABER - KORS 1(A ili B) - H = 3 do 6 m - 8-kut, pocinčani | 336 |  | 1 | 2248 Ivanec |  | 2248 Ivanec |  | TIVOLI MAKSIMIR | NATRIJEVE ŽARULJE - nepoznat tip | 5 |  |  |  | regularno postavljeno |  | GRAD IVANEC
229 | KANDELABER - KORS 1(A ili B) - H = 3 do 6 m - 8-kut, pocinčani | 337 |  | 1 | 2248 Ivanec |  | 2248 Ivanec |  | TIVOLI MAKSIMIR | NATRIJEVE ŽARULJE - nepoznat tip | 5 |  |  |  | regularno postavljeno |  | GRAD IVANEC
230 | KANDELABER - KORS 1(A ili B) - H = 3 do 6 m - 8-kut, pocinčani | 338 | JR-TS 2061 JOSIPA KRAŠA, IVANEC, M. MALEZA [6, 57] | 1 | 2248 Ivanec |  | 2248 Ivanec |  | GAMALUX LVC-06E | NATRIJEVE ŽARULJE - nepoznat tip | 5 |  |  | 6 | regularno postavljeno |  | GRAD IVANEC
231 | KANDELABER - KORS 1(A ili B) - H = 3 do 6 m - 8-kut, pocinčani | 2690,339 | JR-TS 2061 JOSIPA KRAŠA, IVANEC, M. MALEZA [6, 57] | 2 | 2248 Ivanec |  | 2248 Ivanec |  | PHILIPS ClearWay BGP307 LED99-4S/830 DPR 1;GAMALUX LVC-06E | NATRIJEVE ŽARULJE - nepoznat tip;PHILIPS LED modul 76W - 113 lm/W - 3000K | 5 |  |  | 6 | regularno postavljeno |  | GRAD IVANEC
232 | KANDELABER - KORS 1(A ili B) - H = 3 do 6 m - 8-kut, pocinčani | 340 | JR-TS 2061 JOSIPA KRAŠA, IVANEC, M. MALEZA [6, 57] | 1 | 2248 Ivanec |  | 2248 Ivanec |  | GAMALUX LVC-06E | NATRIJEVE ŽARULJE - nepoznat tip | 5 |  |  | 6 | regularno postavljeno |  | GRAD IVANEC
233 | KANDELABER - KORS 1(A ili B) - H = 3 do 6 m - 8-kut, pocinčani | 341 | JR-TS 2061 JOSIPA KRAŠA, IVANEC, M. MALEZA [6, 57] | 1 | 2248 Ivanec |  | 2248 Ivanec |  | GAMALUX LVC-06E | NATRIJEVE ŽARULJE - nepoznat tip | 5 |  |  | 6 | regularno postavljeno |  | GRAD IVANEC
234 | KANDELABER - KORS 1(A ili B) - H = 3 do 6 m - 8-kut, pocinčani | 342 | JR-TS 2061 JOSIPA KRAŠA, IVANEC, M. MALEZA [6, 57] | 1 | 2248 Ivanec |  | 2248 Ivanec |  | GAMALUX LVC-06E | NATRIJEVE ŽARULJE - nepoznat tip | 5 |  |  | 6 | regularno postavljeno |  | GRAD IVANEC
235 | KANDELABER - KORS 1(A ili B) - H = 3 do 6 m - 8-kut, pocinčani | 343 | JR-TS 2061 JOSIPA KRAŠA, IVANEC, M. MALEZA [6, 57] | 1 | 2248 Ivanec |  | 2248 Ivanec |  | GAMALUX LVC-06E | NATRIJEVE ŽARULJE - nepoznat tip | 5 |  |  | 6 | regularno postavljeno |  | GRAD IVANEC
236 | KANDELABER - KORS 1(A ili B) - H = 3 do 6 m - 8-kut, pocinčani | 344 | JR-TS 2061 JOSIPA KRAŠA, IVANEC, M. MALEZA [6, 57] | 1 | 2248 Ivanec |  | 2248 Ivanec |  | GAMALUX LVC-06E | NATRIJEVE ŽARULJE - nepoznat tip | 5 |  |  | 6 | regularno postavljeno |  | GRAD IVANEC
237 | KANDELABER - KORS 1(A ili B) - H = 3 do 6 m - 8-kut, pocinčani | 345 | JR-TS 2061 JOSIPA KRAŠA, IVANEC, M. MALEZA [6, 57] | 1 | 2248 Ivanec |  | 2248 Ivanec |  | GAMALUX LVC-06E | NATRIJEVE ŽARULJE - nepoznat tip | 5 |  |  | 6 | regularno postavljeno |  | GRAD IVANEC
238 | KANDELABER - KORS 1(A ili B) - H = 3 do 6 m - 8-kut, pocinčani | 346 | JR-TS 2061 JOSIPA KRAŠA, IVANEC, M. MALEZA [6, 57] | 1 | 2248 Ivanec |  | 2248 Ivanec |  | GAMALUX LVC-06E | NATRIJEVE ŽARULJE - nepoznat tip | 5 |  |  | 6 | regularno postavljeno |  | GRAD IVANEC
239 | KANDELABER - KORS 1(A ili B) - H = 3 do 6 m - 8-kut, pocinčani | 2689,347 | JR-TS 2061 JOSIPA KRAŠA, IVANEC, M. MALEZA [6, 57] | 2 | 2248 Ivanec |  | 2248 Ivanec |  | PHILIPS ClearWay BGP307 LED99-4S/830 DPR 1;GAMALUX LVC-06E | NATRIJEVE ŽARULJE - nepoznat tip;PHILIPS LED modul 76W - 113 lm/W - 3000K | 5 |  |  | 6 | regularno postavljeno |  | GRAD IVANEC
240 | KANDELABER - KORS 1(A ili B) - H = 3 do 6 m - 8-kut, pocinčani | 348 | JR-TS 2061 JOSIPA KRAŠA, IVANEC, M. MALEZA [6, 57] | 1 | 2248 Ivanec |  | 2248 Ivanec |  | GAMALUX LVC-06E | NATRIJEVE ŽARULJE - nepoznat tip | 5 |  |  | 6 | regularno postavljeno |  | GRAD IVANEC
241 | KANDELABER - KORS 1(A ili B) - H = 3 do 6 m - 8-kut, pocinčani | 349 | JR-TS 2061 JOSIPA KRAŠA, IVANEC, M. MALEZA [6, 57] | 1 | 2248 Ivanec |  | 2248 Ivanec |  | GAMALUX LVC-06E | NATRIJEVE ŽARULJE - nepoznat tip | 5 |  |  | 6 | regularno postavljeno |  | GRAD IVANEC
242 | KANDELABER - KORS 1(A ili B) - H = 3 do 6 m - 8-kut, pocinčani | 350 | JR-TS 2061 JOSIPA KRAŠA, IVANEC, M. MALEZA [6, 57] | 1 | 2248 Ivanec |  | 2248 Ivanec |  | GAMALUX LVC-06E | NATRIJEVE ŽARULJE - nepoznat tip | 5 |  |  | 6 | regularno postavljeno |  | GRAD IVANEC
243 | KANDELABER - KORS 1(A ili B) - H = 3 do 6 m - 8-kut, pocinčani | 351 | JR-TS 2061 JOSIPA KRAŠA, IVANEC, M. MALEZA [6, 57] | 1 | 2248 Ivanec |  | 2248 Ivanec |  | GAMALUX LVC-06E | NATRIJEVE ŽARULJE - nepoznat tip | 5 |  |  | 6 | regularno postavljeno |  | GRAD IVANEC
244 | KANDELABER - KORS 1(A ili B) - H = 3 do 6 m - 8-kut, pocinčani | 352 | JR-TS 2061 JOSIPA KRAŠA, IVANEC, M. MALEZA [6, 57] | 1 | 2248 Ivanec |  | 2248 Ivanec |  | GAMALUX LVC-06E | NATRIJEVE ŽARULJE - nepoznat tip | 5 |  |  | 6 | regularno postavljeno |  | GRAD IVANEC
245 | KANDELABER - KORS 1(A ili B) - H = 3 do 6 m - 8-kut, pocinčani | 353 | JR-TS 2061 JOSIPA KRAŠA, IVANEC, M. MALEZA [6, 57] | 1 | 2248 Ivanec |  | 2248 Ivanec |  | GAMALUX LVC-06E | NATRIJEVE ŽARULJE - nepoznat tip | 5 |  |  | 6 | regularno postavljeno |  | GRAD IVANEC
246 | KANDELABER - KORS 2(A ili B) - H = 7 do 11 m - 8-kut, pocinčani | 354 |  | 1 | 2253 Ivanec |  | 2253 Ivanec |  | GAMALUX LVC-06E | NATRIJEVE ŽARULJE - nepoznat tip | 11 |  |  |  | regularno postavljeno |  | GRAD IVANEC
247 | KANDELABER - KORS 2(A ili B) - H = 7 do 11 m - 8-kut, pocinčani | 355 |  | 1 | 2253 Ivanec |  | 2253 Ivanec |  | GAMALUX LVC-06E | NATRIJEVE ŽARULJE - nepoznat tip | 11 |  |  |  | regularno postavljeno |  | GRAD IVANEC
248 | KANDELABER - KORS 2(A ili B) - H = 7 do 11 m - 8-kut, pocinčani | 356 |  | 1 | 2253 Ivanec |  | 2253 Ivanec |  | GAMALUX LVC-06E | NATRIJEVE ŽARULJE - nepoznat tip | 11 |  |  |  | regularno postavljeno |  | GRAD IVANEC
249 | KANDELABER - KORS 2(A ili B) - H = 7 do 11 m - 8-kut, pocinčani | 357 |  | 1 | 2253 Ivanec |  | 2253 Ivanec |  | GAMALUX LVC-06E | NATRIJEVE ŽARULJE - nepoznat tip | 11 |  |  |  | regularno postavljeno |  | GRAD IVANEC
250 | KANDELABER - KORS 2(A ili B) - H = 7 do 11 m - 8-kut, pocinčani | 358 |  | 1 | 2253 Ivanec |  | 2253 Ivanec |  | GAMALUX LVC-06E | NATRIJEVE ŽARULJE - nepoznat tip | 11 |  |  |  | regularno postavljeno |  | GRAD IVANEC
251 | KANDELABER - CRS 1(A ili B) - H = 3 do 6 m - okrugli, pocinčani | 359 |  | 1 | 1415 Ivanec |  |  | 1415 Ivanec | LED STREET 60 | LED | 6 |  |  |  | regularno postavljeno |  | GRAD IVANEC
252 | KANDELABER - CRS 1(A ili B) - H = 3 do 6 m - okrugli, pocinčani | 360 |  | 1 | 1415 Ivanec |  |  | 1415 Ivanec | LED STREET 60 | LED | 6 |  |  |  | regularno postavljeno |  | GRAD IVANEC
253 | KANDELABER - CRS 1(A ili B) - H = 3 do 6 m - okrugli, pocinčani | 361 |  | 1 | 1415 Ivanec |  |  | 1415 Ivanec | LED STREET 60 | LED | 6 |  |  |  | regularno postavljeno |  | GRAD IVANEC
254 | KANDELABER - CRS 1(A ili B) - H = 3 do 6 m - okrugli, pocinčani | 362 |  | 1 | 2246/4 Ivanec |  | 2246/4 Ivanec |  | LED STREET 60 | LED | 6 |  |  |  | regularno postavljeno |  | GRAD IVANEC
255 | KANDELABER - CRS 1(A ili B) - H = 3 do 6 m - okrugli, pocinčani | 363 |  | 1 | 1423/1 Ivanec | 1423/1 Ivanec |  |  | LED STREET 60 | LED | 6 |  |  |  | regularno postavljeno |  | GRAD IVANEC
256 | KANDELABER - CRS 1(A ili B) - H = 3 do 6 m - okrugli, pocinčani | 364 |  | 1 | 805 Ivanec |  | 805 Ivanec |  | LED STREET 60 | LED | 6 |  |  |  | regularno postavljeno |  | GRAD IVANEC
257 | KANDELABER - CRS 1(A ili B) - H = 3 do 6 m - okrugli, pocinčani | 365 |  | 1 | 805 Ivanec |  | 805 Ivanec |  | LED STREET 60 | LED | 6 |  |  |  | regularno postavljeno |  | GRAD IVANEC
258 | KANDELABER - CRS 1(A ili B) - H = 3 do 6 m - okrugli, pocinčani | 2693,366 |  | 2 | 805 Ivanec |  | 805 Ivanec |  | PHILIPS Coreline tempo medium BVP125 LED67-4S/830 S;LED STREET 60 | LED;PHILIPS LED modul 67W - 118 lm/W - 3000K | 6 |  |  |  | regularno postavljeno |  | GRAD IVANEC
259 | KANDELABER - CRS 1(A ili B) - H = 3 do 6 m - okrugli, pocinčani | 367 |  | 1 | 15402/3 Ivanec | 15402/3 Ivanec |  |  | TIVOLI KN-133 SAVSKA - POLUKUGLA | NATRIJEVE ŽARULJE - nepoznat tip | 5 |  |  |  | regularno postavljeno |  | GRAD IVANEC
260 | KANDELABER - CRS 1(A ili B) - H = 3 do 6 m - okrugli, pocinčani | 368 |  | 1 | 15402/3 Ivanec | 15402/3 Ivanec |  |  | TIVOLI KN-133 SAVSKA - POLUKUGLA | NATRIJEVE ŽARULJE - nepoznat tip | 5 |  |  |  | regularno postavljeno |  | GRAD IVANEC
261 | KANDELABER - CRS 1(A ili B) - H = 3 do 6 m - okrugli, pocinčani | 369 |  | 1 | 15402/3 Ivanec | 15402/3 Ivanec |  |  | TIVOLI KN-133 SAVSKA - POLUKUGLA | NATRIJEVE ŽARULJE - nepoznat tip | 5 |  |  |  | regularno postavljeno |  | GRAD IVANEC
262 | KANDELABER - CRS 1(A ili B) - H = 3 do 6 m - okrugli, pocinčani | 370 |  | 1 | 15402/3 Ivanec | 15402/3 Ivanec |  |  | TIVOLI KN-133 SAVSKA - POLUKUGLA | NATRIJEVE ŽARULJE - nepoznat tip | 5 |  |  |  | regularno postavljeno |  | GRAD IVANEC
263 | KANDELABER - KORS 2(A ili B) - H = 7 do 11 m - 8-kut, pocinčani | 371 |  | 1 | 439/3 Ivanec | 439/3 Ivanec |  |  | MAGISTRALA SL-1610 | NATRIJEVE ŽARULJE - nepoznat tip | 11 |  |  |  | regularno postavljeno |  | GRAD IVANEC
264 | KANDELABER - KORS 2(A ili B) - H = 7 do 11 m - 8-kut, pocinčani | 372 |  | 1 | 439/3 Ivanec | 439/3 Ivanec |  |  | MAGISTRALA SL-1610 | NATRIJEVE ŽARULJE - nepoznat tip | 11 |  |  |  | regularno postavljeno |  | GRAD IVANEC
265 | KANDELABER - KORS 2(A ili B) - H = 7 do 11 m - 8-kut, pocinčani | 373 |  | 1 | 439/3 Ivanec | 439/3 Ivanec |  |  | MAGISTRALA SL-1610 | NATRIJEVE ŽARULJE - nepoznat tip | 11 |  |  |  | regularno postavljeno |  | GRAD IVANEC
266 | KANDELABER - KORS 2(A ili B) - H = 7 do 11 m - 8-kut, pocinčani | 374 |  | 1 | 439/4 Ivanec | 439/4 Ivanec |  |  | MAGISTRALA SL-1610 | NATRIJEVE ŽARULJE - nepoznat tip | 11 |  |  |  | regularno postavljeno |  | GRAD IVANEC
267 | KANDELABER - KORS 2(A ili B) - H = 7 do 11 m - 8-kut, pocinčani | 375 |  | 1 | 439/4 Ivanec | 439/4 Ivanec |  |  | MAGISTRALA SL-1610 | NATRIJEVE ŽARULJE - nepoznat tip | 11 |  |  |  | regularno postavljeno |  | GRAD IVANEC
268 | KANDELABER - KORS 2(A ili B) - H = 7 do 11 m - 8-kut, pocinčani | 376 |  | 1 | 439/3 Ivanec | 439/3 Ivanec |  |  | MAGISTRALA SL-1610 | NATRIJEVE ŽARULJE - nepoznat tip | 11 |  |  |  | regularno postavljeno |  | GRAD IVANEC
269 | KANDELABER - CRS 1(A ili B) - H = 3 do 6 m - okrugli, pocinčani | 377 |  | 1 | 508/1 Ivanec |  |  | 508/1 Ivanec | SVJETILJKA S OPAL DIFUZOROM | NATRIJEVE ŽARULJE - nepoznat tip | 5 |  |  |  | regularno postavljeno |  | GRAD IVANEC
270 | KANDELABER - CRS 1(A ili B) - H = 3 do 6 m - okrugli, pocinčani | 378 |  | 1 | 507/2 Ivanec |  |  | 507/2 Ivanec | SVJETILJKA S OPAL DIFUZOROM | NATRIJEVE ŽARULJE - nepoznat tip | 5 |  |  |  | regularno postavljeno |  | GRAD IVANEC
271 | KANDELABER - CRS 1(A ili B) - H = 3 do 6 m - okrugli, pocinčani | 379 |  | 1 | 511 Ivanec |  |  | 511 Ivanec | SVJETILJKA S OPAL DIFUZOROM | NATRIJEVE ŽARULJE - nepoznat tip | 5 |  |  |  | regularno postavljeno |  | GRAD IVANEC
272 | KANDELABER - KORS 1(A ili B) - H = 3 do 6 m - 8-kut, pocinčani | 380 |  | 1 | 1298/2 Ivanec | 1298/2 Ivanec |  |  | TIVOLI MAKSIMIR | NATRIJEVE ŽARULJE - nepoznat tip | 5 |  |  |  | regularno postavljeno |  | GRAD IVANEC
273 | KANDELABER - KORS 1(A ili B) - H = 3 do 6 m - 8-kut, pocinčani | 381 |  | 1 | 1296 Ivanec |  |  | 1296 Ivanec | TIVOLI MAKSIMIR | NATRIJEVE ŽARULJE - nepoznat tip | 5 |  |  |  | regularno postavljeno |  | GRAD IVANEC
274 | KANDELABER - KORS 1(A ili B) - H = 3 do 6 m - 8-kut, pocinčani | 382 |  | 1 | 1294 Ivanec |  |  | 1294 Ivanec | TIVOLI MAKSIMIR | NATRIJEVE ŽARULJE - nepoznat tip | 5 |  |  |  | regularno postavljeno |  | GRAD IVANEC
275 | KANDELABER - KORS 1(A ili B) - H = 3 do 6 m - 8-kut, pocinčani | 383 |  | 1 | 1287/1 Ivanec | 1287/1 Ivanec |  |  | TIVOLI MAKSIMIR | NATRIJEVE ŽARULJE - nepoznat tip | 5 |  |  |  | regularno postavljeno |  | GRAD IVANEC
276 | KANDELABER - KORS 1(A ili B) - H = 3 do 6 m - 8-kut, pocinčani | 384 |  | 1 | 1289 Ivanec |  |  | 1289 Ivanec | TIVOLI MAKSIMIR | NATRIJEVE ŽARULJE - nepoznat tip | 5 |  |  |  | regularno postavljeno |  | GRAD IVANEC
277 | KANDELABER - KORS 1(A ili B) - H = 3 do 6 m - 8-kut, pocinčani | 385 |  | 1 | 1288 Ivanec |  |  | 1288 Ivanec | TIVOLI MAKSIMIR | NATRIJEVE ŽARULJE - nepoznat tip | 5 |  |  |  | regularno postavljeno |  | GRAD IVANEC
278 | KANDELABER - KORS 1(A ili B) - H = 3 do 6 m - 8-kut, pocinčani | 386 |  | 1 | 854/4 Ivanec |  |  | 854/4 Ivanec | GAMALUX LVC-06E | NATRIJEVE ŽARULJE - nepoznat tip | 5 |  |  |  | regularno postavljeno |  | GRAD IVANEC
279 | KANDELABER - KORS 2(A ili B) - H = 7 do 11 m - 8-kut, pocinčani | 387 |  | 1 | 5090 Ivanec |  |  | 5090 Ivanec | C LUCE AVANTGARDE XL | NATRIJEVE ŽARULJE - nepoznat tip | 11 |  |  |  | regularno postavljeno |  | GRAD IVANEC
280 | KANDELABER - KORS 2(A ili B) - H = 7 do 11 m - 8-kut, pocinčani | 388 |  | 1 | 15433/4 Ivanec | 15433/4 Ivanec |  |  | C LUCE AVANTGARDE XL | NATRIJEVE ŽARULJE - nepoznat tip | 11 |  |  |  | regularno postavljeno |  | GRAD IVANEC
281 | KANDELABER - KORS 2(A ili B) - H = 7 do 11 m - 8-kut, pocinčani | 389 |  | 1 | 5441 Ivanec |  |  | 5441 Ivanec | C LUCE AVANTGARDE XL | NATRIJEVE ŽARULJE - nepoznat tip | 11 |  |  |  | regularno postavljeno |  | GRAD IVANEC
282 | KANDELABER - KORS 2(A ili B) - H = 7 do 11 m - 8-kut, pocinčani | 390 |  | 1 | 5441 Ivanec |  |  | 5441 Ivanec | C LUCE AVANTGARDE XL | NATRIJEVE ŽARULJE - nepoznat tip | 11 |  |  |  | regularno postavljeno |  | GRAD IVANEC
283 | KANDELABER - KORS 2(A ili B) - H = 7 do 11 m - 8-kut, pocinčani | 391 |  | 1 | 5441 Ivanec |  |  | 5441 Ivanec | C LUCE AVANTGARDE XL | NATRIJEVE ŽARULJE - nepoznat tip | 11 |  |  |  | regularno postavljeno |  | GRAD IVANEC
284 | KANDELABER - KORS 2(A ili B) - H = 7 do 11 m - 8-kut, pocinčani | 392 |  | 1 | 15433/4 Ivanec | 15433/4 Ivanec |  |  | C LUCE AVANTGARDE XL | NATRIJEVE ŽARULJE - nepoznat tip | 11 |  |  |  | regularno postavljeno |  | GRAD IVANEC
285 | KANDELABER - KORS 2(A ili B) - H = 7 do 11 m - 8-kut, pocinčani | 393 |  | 1 | 15433/4 Ivanec | 15433/4 Ivanec |  |  | C LUCE AVANTGARDE XL | NATRIJEVE ŽARULJE - nepoznat tip | 11 |  |  |  | regularno postavljeno |  | GRAD IVANEC
286 | KANDELABER - KORS 2(A ili B) - H = 7 do 11 m - 8-kut, pocinčani | 394 |  | 1 | 15433/4 Ivanec | 15433/4 Ivanec |  |  | C LUCE AVANTGARDE XL | NATRIJEVE ŽARULJE - nepoznat tip | 11 |  |  |  | regularno postavljeno |  | GRAD IVANEC
287 | KANDELABER - KORS 2(A ili B) - H = 7 do 11 m - 8-kut, pocinčani | 395 |  | 1 | 15433/4 Ivanec | 15433/4 Ivanec |  |  | C LUCE AVANTGARDE XL | NATRIJEVE ŽARULJE - nepoznat tip | 11 |  |  |  | regularno postavljeno |  | GRAD IVANEC
288 | KANDELABER - KORS 2(A ili B) - H = 7 do 11 m - 8-kut, pocinčani | 396 |  | 1 | 5445/1 Ivanec | 5445/1 Ivanec |  |  | C LUCE AVANTGARDE XL | NATRIJEVE ŽARULJE - nepoznat tip | 11 |  |  |  | regularno postavljeno |  | GRAD IVANEC
289 | KANDELABER - KORS 2(A ili B) - H = 7 do 11 m - 8-kut, pocinčani | 397 |  | 1 | 5445/1 Ivanec | 5445/1 Ivanec |  |  | C LUCE AVANTGARDE XL | NATRIJEVE ŽARULJE - nepoznat tip | 11 |  |  |  | regularno postavljeno |  | GRAD IVANEC
290 | KANDELABER - KORS 2(A ili B) - H = 7 do 11 m - 8-kut, pocinčani | 398 |  | 1 | 5445/1 Ivanec | 5445/1 Ivanec |  |  | C LUCE AVANTGARDE XL | NATRIJEVE ŽARULJE - nepoznat tip | 11 |  |  |  | regularno postavljeno |  | GRAD IVANEC
291 | KANDELABER - KORS 2(A ili B) - H = 7 do 11 m - 8-kut, pocinčani | 399 |  | 1 | 5445/1 Ivanec | 5445/1 Ivanec |  |  | C LUCE AVANTGARDE XL | NATRIJEVE ŽARULJE - nepoznat tip | 11 |  |  |  | regularno postavljeno |  | GRAD IVANEC
292 | KANDELABER - KORS 2(A ili B) - H = 7 do 11 m - 8-kut, pocinčani | 400 |  | 1 | 15432 Ivanec | 15432 Ivanec |  |  | C LUCE AVANTGARDE XL | NATRIJEVE ŽARULJE - nepoznat tip | 11 |  |  |  | regularno postavljeno |  | GRAD IVANEC
293 | KANDELABER - KORS 2(A ili B) - H = 7 do 11 m - 8-kut, pocinčani | 2687,401 |  | 2 | 5508/2 Ivanec | 5508/2 Ivanec |  |  | PHILIPS Coreline tempo medium BVP125 LED67-4S/830 S;C LUCE AVANTGARDE XL | NATRIJEVE ŽARULJE - nepoznat tip;PHILIPS LED modul 67W - 118 lm/W - 3000K | 11 |  |  |  | regularno postavljeno |  | GRAD IVANEC
294 | KANDELABER - KORS 2(A ili B) - H = 7 do 11 m - 8-kut, pocinčani | 402 |  | 1 | 5508/2 Ivanec | 5508/2 Ivanec |  |  | C LUCE AVANTGARDE XL | NATRIJEVE ŽARULJE - nepoznat tip | 11 |  |  |  | regularno postavljeno |  | GRAD IVANEC
295 | KANDELABER - KORS 2(A ili B) - H = 7 do 11 m - 8-kut, pocinčani | 403 |  | 1 | 5508/2 Ivanec | 5508/2 Ivanec |  |  | C LUCE AVANTGARDE XL | NATRIJEVE ŽARULJE - nepoznat tip | 11 |  |  |  | regularno postavljeno |  | GRAD IVANEC
296 | KANDELABER - KORS 2(A ili B) - H = 7 do 11 m - 8-kut, pocinčani | 404 |  | 1 | 5508/2 Ivanec | 5508/2 Ivanec |  |  | C LUCE AVANTGARDE XL | NATRIJEVE ŽARULJE - nepoznat tip | 11 |  |  |  | regularno postavljeno |  | GRAD IVANEC
297 | KANDELABER - KORS 2(A ili B) - H = 7 do 11 m - 8-kut, pocinčani | 405 |  | 1 | 5508/2 Ivanec | 5508/2 Ivanec |  |  | C LUCE AVANTGARDE XL | NATRIJEVE ŽARULJE - nepoznat tip | 11 |  |  |  | regularno postavljeno |  | GRAD IVANEC
298 | KANDELABER - KORS 2(A ili B) - H = 7 do 11 m - 8-kut, pocinčani | 406 |  | 1 | 5508/1 Ivanec | 5508/1 Ivanec |  |  | C LUCE AVANTGARDE XL | NATRIJEVE ŽARULJE - nepoznat tip | 11 |  |  |  | regularno postavljeno |  | GRAD IVANEC
299 | KANDELABER - KORS 2(A ili B) - H = 7 do 11 m - 8-kut, pocinčani | 407 |  | 1 | 5508/1 Ivanec | 5508/1 Ivanec |  |  | C LUCE AVANTGARDE XL | NATRIJEVE ŽARULJE - nepoznat tip | 11 |  |  |  | regularno postavljeno |  | GRAD IVANEC
300 | KANDELABER - KORS 2(A ili B) - H = 7 do 11 m - 8-kut, pocinčani | 408 |  | 1 | 5508/1 Ivanec | 5508/1 Ivanec |  |  | C LUCE AVANTGARDE XL | NATRIJEVE ŽARULJE - nepoznat tip | 11 |  |  |  | regularno postavljeno |  | GRAD IVANEC
301 | KANDELABER - KORS 2(A ili B) - H = 7 do 11 m - 8-kut, pocinčani | 2688,409 |  | 2 | 5508/1 Ivanec | 5508/1 Ivanec |  |  | PHILIPS Coreline tempo medium BVP125 LED67-4S/830 S;C LUCE AVANTGARDE XL | NATRIJEVE ŽARULJE - nepoznat tip;PHILIPS LED modul 67W - 118 lm/W - 3000K | 11 |  |  |  | regularno postavljeno |  | GRAD IVANEC
302 | KANDELABER - KORS 2(A ili B) - H = 7 do 11 m - 8-kut, pocinčani | 410 |  | 1 | 5508/1 Ivanec | 5508/1 Ivanec |  |  | C LUCE AVANTGARDE XL | NATRIJEVE ŽARULJE - nepoznat tip | 11 |  |  |  | regularno postavljeno |  | GRAD IVANEC
303 | KANDELABER - KORS 2(A ili B) - H = 7 do 11 m - 8-kut, pocinčani | 411 |  | 1 | 5515/1 Ivanec | 5515/1 Ivanec |  |  | C LUCE AVANTGARDE XL | NATRIJEVE ŽARULJE - nepoznat tip | 11 |  |  |  | regularno postavljeno |  | GRAD IVANEC
304 | KANDELABER - KORS 2(A ili B) - H = 7 do 11 m - 8-kut, pocinčani | 412 |  | 1 | 5515/1 Ivanec | 5515/1 Ivanec |  |  | C LUCE AVANTGARDE XL | NATRIJEVE ŽARULJE - nepoznat tip | 11 |  |  |  | regularno postavljeno |  | GRAD IVANEC
305 | KANDELABER - KORS 2(A ili B) - H = 7 do 11 m - 8-kut, pocinčani | 413 |  | 1 | 5515/1 Ivanec | 5515/1 Ivanec |  |  | C LUCE AVANTGARDE XL | NATRIJEVE ŽARULJE - nepoznat tip | 11 |  |  |  | regularno postavljeno |  | GRAD IVANEC
306 | KANDELABER - KORS 1(A ili B) - H = 3 do 6 m - 8-kut, pocinčani | 414 |  | 1 | 151 Ivanec | 151 Ivanec |  |  | GAMALUX LVC-06E | NATRIJEVE ŽARULJE - nepoznat tip | 5 |  |  |  | regularno postavljeno |  | GRAD IVANEC
307 | KANDELABER - KORS 1(A ili B) - H = 3 do 6 m - 8-kut, pocinčani | 415 |  | 1 | 151 Ivanec | 151 Ivanec |  |  | GAMALUX LVC-06E | NATRIJEVE ŽARULJE - nepoznat tip | 5 |  |  |  | regularno postavljeno |  | GRAD IVANEC
308 | KANDELABER, gusnati, stilizirani, okrugli | 416 |  | 1 | 1580 Ivanec | 1580 Ivanec |  |  | GRIČ TEP (KOD GROBLJA) | NATRIJEVE ŽARULJE - nepoznat tip | 5 |  |  |  | regularno postavljeno |  | GRAD IVANEC
309 | KANDELABER, gusnati, stilizirani, okrugli | 417 |  | 1 | 1579 Ivanec | 1579 Ivanec |  |  | GRIČ TEP (KOD GROBLJA) | NATRIJEVE ŽARULJE - nepoznat tip | 5 |  |  |  | regularno postavljeno |  | GRAD IVANEC
310 | KANDELABER, gusnati, stilizirani, okrugli | 418 |  | 1 | 1530 Ivanec | 1530 Ivanec |  |  | GRIČ TEP (KOD GROBLJA) | NATRIJEVE ŽARULJE - nepoznat tip | 5 |  |  |  | regularno postavljeno |  | GRAD IVANEC
311 | KANDELABER, gusnati, stilizirani, okrugli | 419 |  | 1 | 1530 Ivanec | 1530 Ivanec |  |  | GRIČ TEP (KOD GROBLJA) | NATRIJEVE ŽARULJE - nepoznat tip | 5 |  |  |  | regularno postavljeno |  | GRAD IVANEC
312 | KANDELABER, gusnati, stilizirani, okrugli | 420 |  | 1 | 1530 Ivanec | 1530 Ivanec |  |  | GRIČ TEP (KOD GROBLJA) | NATRIJEVE ŽARULJE - nepoznat tip | 5 |  |  |  | regularno postavljeno |  | GRAD IVANEC
313 | KANDELABER, gusnati, stilizirani, okrugli | 421 |  | 1 | 1530 Ivanec | 1530 Ivanec |  |  | GRIČ TEP (KOD GROBLJA) | NATRIJEVE ŽARULJE - nepoznat tip | 5 |  |  |  | regularno postavljeno |  | GRAD IVANEC
314 | KANDELABER, gusnati, stilizirani, okrugli | 422 |  | 1 | 12936 Ivanec | 12936 Ivanec |  |  | GRIČ TEP (KOD GROBLJA) | NATRIJEVE ŽARULJE - nepoznat tip | 5 |  |  |  | regularno postavljeno |  | GRAD IVANEC
315 | KANDELABER, gusnati, stilizirani, okrugli | 423 |  | 1 | 12936 Ivanec | 12936 Ivanec |  |  | GRIČ TEP (KOD GROBLJA) | NATRIJEVE ŽARULJE - nepoznat tip | 5 |  |  |  | regularno postavljeno |  | GRAD IVANEC
316 | KANDELABER, gusnati, stilizirani, okrugli | 424 |  | 1 | 12935 Ivanec | 12935 Ivanec |  |  | GRIČ TEP (KOD GROBLJA) | NATRIJEVE ŽARULJE - nepoznat tip | 5 |  |  |  | regularno postavljeno |  | GRAD IVANEC
317 | KANDELABER, gusnati, stilizirani, okrugli | 425 |  | 1 | 12935 Ivanec | 12935 Ivanec |  |  | GRIČ TEP (KOD GROBLJA) | NATRIJEVE ŽARULJE - nepoznat tip | 5 |  |  |  | regularno postavljeno |  | GRAD IVANEC
318 | KANDELABER - CRS 1(A ili B) - H = 3 do 6 m - okrugli, pocinčani | 426 |  | 1 | 2228 Ivanec |  |  | 2228 Ivanec | OBRNUTI STOŽAC (PAHINSKO) | NATRIJEVE ŽARULJE - nepoznat tip | 5 |  |  |  | regularno postavljeno |  | GRAD IVANEC
319 | KANDELABER - CRS 1(A ili B) - H = 3 do 6 m - okrugli, pocinčani | 427 |  | 1 | 2228 Ivanec |  |  | 2228 Ivanec | OBRNUTI STOŽAC (PAHINSKO) | NATRIJEVE ŽARULJE - nepoznat tip | 5 |  |  |  | regularno postavljeno |  | GRAD IVANEC
320 | KANDELABER - CRS 1(A ili B) - H = 3 do 6 m - okrugli, pocinčani | 428 |  | 1 | 2228 Ivanec |  |  | 2228 Ivanec | OBRNUTI STOŽAC (PAHINSKO) | NATRIJEVE ŽARULJE - nepoznat tip | 5 |  |  |  | regularno postavljeno |  | GRAD IVANEC
321 | KANDELABER - CRS 1(A ili B) - H = 3 do 6 m - okrugli, pocinčani | 429 |  | 1 | 2228 Ivanec |  |  | 2228 Ivanec | OBRNUTI STOŽAC (PAHINSKO) | NATRIJEVE ŽARULJE - nepoznat tip | 5 |  |  |  | regularno postavljeno |  | GRAD IVANEC
322 | KANDELABER - CRS 1(A ili B) - H = 3 do 6 m - okrugli, pocinčani | 430 |  | 1 | 2239 Ivanec |  |  | 2239 Ivanec | OBRNUTI STOŽAC (PAHINSKO) | NATRIJEVE ŽARULJE - nepoznat tip | 5 |  |  |  | regularno postavljeno |  | GRAD IVANEC
323 | KANDELABER - CRS 1(A ili B) - H = 3 do 6 m - okrugli, pocinčani | 431 |  | 1 | 2226 Ivanec |  |  | 2226 Ivanec | OBRNUTI STOŽAC (PAHINSKO) | NATRIJEVE ŽARULJE - nepoznat tip | 5 |  |  |  | regularno postavljeno |  | GRAD IVANEC
324 | KANDELABER - CRS 1(A ili B) - H = 3 do 6 m - okrugli, pocinčani | 432 |  | 1 | 2226 Ivanec |  |  | 2226 Ivanec | OBRNUTI STOŽAC (PAHINSKO) | NATRIJEVE ŽARULJE - nepoznat tip | 5 |  |  |  | regularno postavljeno |  | GRAD IVANEC
325 | Betonski | 433 | JR-TS 2003 SALINOVEC 1, SALINOVEC | 1 | 6411/2 Ivanec |  |  |  | GAMALUX LVC-06E | NATRIJEVE ŽARULJE - nepoznat tip | 8 |  |  | 1 | regularno postavljeno |  | GRAD IVANEC
326 | Betonski | 434 | JR-TS 2003 SALINOVEC 1, SALINOVEC | 1 | 6412/3 Ivanec |  |  |  | GAMALUX LVC-06E | NATRIJEVE ŽARULJE - nepoznat tip | 8 |  |  | 1 | regularno postavljeno |  | GRAD IVANEC
327 | Betonski | 435 | JR-TS 2003 SALINOVEC 1, SALINOVEC | 1 | 6414 Ivanec |  |  |  | GAMALUX LVC-06E | NATRIJEVE ŽARULJE - nepoznat tip | 8 |  |  | 1 | regularno postavljeno |  | GRAD IVANEC
328 | Betonski | 436 | JR-TS 2003 SALINOVEC 1, SALINOVEC | 1 | 4666 Ivanec |  |  |  | GAMALUX LVC-06E | NATRIJEVE ŽARULJE - nepoznat tip | 8 |  |  | 1 | regularno postavljeno |  | GRAD IVANEC
329 | Betonski | 437 | JR-TS 2003 SALINOVEC 1, SALINOVEC | 1 | 4627 Ivanec |  |  |  | GAMALUX LVC-06E | NATRIJEVE ŽARULJE - nepoznat tip | 8 |  |  | 1 | regularno postavljeno |  | GRAD IVANEC
330 | Betonski | 438 | JR-TS 2003 SALINOVEC 1, SALINOVEC | 1 | 4621 Ivanec |  |  |  | GAMALUX LVC-06E | NATRIJEVE ŽARULJE - nepoznat tip | 8 |  |  | 1 | regularno postavljeno |  | GRAD IVANEC
331 | Betonski | 439 | JR-TS 2003 SALINOVEC 1, SALINOVEC | 1 | 15406 Ivanec |  |  |  | GAMALUX LVC-06E | NATRIJEVE ŽARULJE - nepoznat tip | 8 |  |  | 1 | regularno postavljeno |  | GRAD IVANEC
332 | Betonski | 440 | JR-TS 2003 SALINOVEC 1, SALINOVEC | 1 | 7121/1 Ivanec |  |  |  | GAMALUX LVC-06E | NATRIJEVE ŽARULJE - nepoznat tip | 8 |  |  | 1 | regularno postavljeno |  | GRAD IVANEC
333 | Betonski | 441 |  | 1 | 7256/2 Ivanec |  |  |  | GAMALUX LVC-06E | NATRIJEVE ŽARULJE - nepoznat tip | 8 |  |  |  | regularno postavljeno |  | GRAD IVANEC
334 | Betonski | 442 | JR-TS 2003 SALINOVEC 1, SALINOVEC | 1 | 7256/1 Ivanec |  |  |  | GAMALUX LVC-06E | NATRIJEVE ŽARULJE - nepoznat tip | 8 |  |  | 1 | regularno postavljeno |  | GRAD IVANEC
335 | Betonski | 443 | JR-TS 2003 SALINOVEC 1, SALINOVEC | 1 | 7256/1 Ivanec |  |  |  | GAMALUX LVC-06E | NATRIJEVE ŽARULJE - nepoznat tip | 8 |  |  | 1 | regularno postavljeno |  | GRAD IVANEC
336 | Betonski | 444 | JR-TS 2003 SALINOVEC 1, SALINOVEC | 1 | 7261 Ivanec |  |  |  | GAMALUX LVC-06E | NATRIJEVE ŽARULJE - nepoznat tip | 8 |  |  | 1 | regularno postavljeno |  | GRAD IVANEC
337 | Drveni tokareni | 445 | JR-TS 2003 SALINOVEC 1, SALINOVEC | 1 | 15406 Ivanec |  |  |  | GAMALUX LVC-06E | NATRIJEVE ŽARULJE - nepoznat tip | 8 |  |  | 1 | regularno postavljeno |  | GRAD IVANEC
338 | Drveni tokareni | 446 | JR-TS 2003 SALINOVEC 1, SALINOVEC | 1 | 7212 Ivanec |  |  |  | GAMALUX LVC-06E | NATRIJEVE ŽARULJE - nepoznat tip | 8 |  |  | 1 | regularno postavljeno |  | GRAD IVANEC
339 | Drveni neobrađeni | 447 | JR-TS 2003 SALINOVEC 1, SALINOVEC | 1 | 7209/2 Ivanec |  |  |  | GAMALUX LVC-06E | NATRIJEVE ŽARULJE - nepoznat tip | 8 |  |  | 1 | regularno postavljeno |  | GRAD IVANEC
340 | Betonski | 448 | JR-TS 2008 PUNIKVE 1, PUNIKVE | 1 | 15405 Ivanec |  |  |  | GAMALUX LVC-06E | NATRIJEVE ŽARULJE - nepoznat tip | 8 |  |  | 10 | regularno postavljeno |  | GRAD IVANEC
341 | Betonski | 449 | JR-TS 2008 PUNIKVE 1, PUNIKVE | 1 | 15405 Ivanec |  |  |  | GAMALUX LVC-06E | NATRIJEVE ŽARULJE - nepoznat tip | 8 |  |  | 10 | regularno postavljeno |  | GRAD IVANEC
342 | Betonski | 450 | JR-TS 2008 PUNIKVE 1, PUNIKVE | 1 | 15402/1 Ivanec |  |  |  | GAMALUX LVC-06E | NATRIJEVE ŽARULJE - nepoznat tip | 8 |  |  | 10 | regularno postavljeno |  | GRAD IVANEC
343 | Betonski | 451 | JR-TS 2008 PUNIKVE 1, PUNIKVE | 1 | 4813/1 Ivanec |  |  |  | GAMALUX LVC-06E | NATRIJEVE ŽARULJE - nepoznat tip | 8 |  |  | 10 | regularno postavljeno |  | GRAD IVANEC
344 | Betonski | 452 | JR-TS 2008 PUNIKVE 1, PUNIKVE | 1 | 6298/2 Ivanec |  |  |  | GAMALUX LVC-06E | NATRIJEVE ŽARULJE - nepoznat tip | 8 |  |  | 10 | regularno postavljeno |  | GRAD IVANEC
345 | Betonski | 453 | JR-TS 2008 PUNIKVE 1, PUNIKVE | 1 | 6297 Ivanec |  |  |  | GAMALUX LVC-06E | NATRIJEVE ŽARULJE - nepoznat tip | 8 |  |  | 10 | regularno postavljeno |  | GRAD IVANEC
346 | Betonski | 454 | JR-TS 2008 PUNIKVE 1, PUNIKVE | 1 | 15388 Ivanec |  |  |  | GAMALUX LVC-06E | NATRIJEVE ŽARULJE - nepoznat tip | 8 |  |  | 10 | regularno postavljeno |  | GRAD IVANEC
347 | Betonski | 455 | JR-TS 2008 PUNIKVE 1, PUNIKVE | 1 | 6174 Ivanec |  |  |  | GAMALUX LVC-06E | NATRIJEVE ŽARULJE - nepoznat tip | 8 |  |  | 10 | regularno postavljeno |  | GRAD IVANEC
348 | Betonski | 456 | JR-TS 2008 PUNIKVE 1, PUNIKVE | 1 | 6172/1 Ivanec |  |  |  | GAMALUX LVC-06E | NATRIJEVE ŽARULJE - nepoznat tip | 8 |  |  | 10 | regularno postavljeno |  | GRAD IVANEC
349 | Betonski | 457 | JR-TS 2008 PUNIKVE 1, PUNIKVE | 1 | 6164 Ivanec |  |  |  | GAMALUX LVC-06E | NATRIJEVE ŽARULJE - nepoznat tip | 8 |  |  | 10 | regularno postavljeno |  | GRAD IVANEC
350 | Betonski | 458 | JR-TS 2008 PUNIKVE 1, PUNIKVE | 1 | 15430 Ivanec |  |  |  | GAMALUX LVC-06E | NATRIJEVE ŽARULJE - nepoznat tip | 8 |  |  | 10 | regularno postavljeno |  | GRAD IVANEC
351 | Betonski | 459 | JR-TS 2008 PUNIKVE 1, PUNIKVE | 1 | 5535/2 Ivanec |  |  |  | GAMALUX LVC-06E | NATRIJEVE ŽARULJE - nepoznat tip | 8 |  |  | 10 | regularno postavljeno |  | GRAD IVANEC
352 | Betonski | 460 | JR-TS 2008 PUNIKVE 1, PUNIKVE | 1 | 5528 Ivanec |  |  |  | GAMALUX LVC-06E | NATRIJEVE ŽARULJE - nepoznat tip | 8 |  |  | 10 | regularno postavljeno |  | GRAD IVANEC
353 | Betonski | 461 | JR-TS 2008 PUNIKVE 1, PUNIKVE | 1 | 5525 Ivanec |  |  |  | GAMALUX LVC-06E | NATRIJEVE ŽARULJE - nepoznat tip | 8 |  |  | 10 | regularno postavljeno |  | GRAD IVANEC
354 | Betonski | 463 | JR-TS 2008 PUNIKVE 1, PUNIKVE | 1 | 15430 Ivanec |  |  |  | GAMALUX LVC-06E | NATRIJEVE ŽARULJE - nepoznat tip | 8 |  |  | 10 | regularno postavljeno |  | GRAD IVANEC
355 | Betonski | 464 | JR-TS 2008 PUNIKVE 1, PUNIKVE | 1 | 15430 Ivanec |  |  |  | GAMALUX LVC-06E | NATRIJEVE ŽARULJE - nepoznat tip | 8 |  |  | 10 | regularno postavljeno |  | GRAD IVANEC
356 | Betonski | 465 | JR-TS 2008 PUNIKVE 1, PUNIKVE | 1 | 15430 Ivanec |  |  |  | GAMALUX LVC-06E | NATRIJEVE ŽARULJE - nepoznat tip | 8 |  |  | 10 | regularno postavljeno |  | GRAD IVANEC
357 | Betonski | 466 | JR-TS 2008 PUNIKVE 1, PUNIKVE | 1 | 15430 Ivanec |  |  |  | GAMALUX LVC-06E | NATRIJEVE ŽARULJE - nepoznat tip | 8 |  |  | 10 | regularno postavljeno |  | GRAD IVANEC
358 | Betonski | 467 | JR-TS 2008 PUNIKVE 1, PUNIKVE | 1 | 15430 Ivanec |  |  |  | GAMALUX LVC-06E | NATRIJEVE ŽARULJE - nepoznat tip | 8 |  |  | 10 | regularno postavljeno |  | GRAD IVANEC
359 | Drveni tokareni | 468 | JR-TS 2008 PUNIKVE 1, PUNIKVE | 1 | 15430 Ivanec |  |  |  | GAMALUX LVC-06E | NATRIJEVE ŽARULJE - nepoznat tip | 8 |  |  | 10 | regularno postavljeno |  | GRAD IVANEC
360 | Drveni neobrađeni | 469 | JR-TS 2008 PUNIKVE 1, PUNIKVE | 1 | 15430 Ivanec |  |  |  | GAMALUX LVC-06E | NATRIJEVE ŽARULJE - nepoznat tip | 8 |  |  | 10 | regularno postavljeno |  | GRAD IVANEC
361 | Drveni tokareni | 470 | JR-TS 2008 PUNIKVE 1, PUNIKVE | 1 | 6109 Ivanec |  |  |  | GAMALUX LVC-06E | NATRIJEVE ŽARULJE - nepoznat tip | 8 |  |  | 10 | regularno postavljeno |  | GRAD IVANEC
362 | Drveni neobrađeni | 471 | JR-TS 2008 PUNIKVE 1, PUNIKVE | 1 | 6097/2 Ivanec |  |  |  | GAMALUX LVC-06E | NATRIJEVE ŽARULJE - nepoznat tip | 8 |  |  | 10 | regularno postavljeno |  | GRAD IVANEC
363 | Drveni tokareni | 472 | JR-TS 2008 PUNIKVE 1, PUNIKVE | 1 | 6096 Ivanec |  |  |  | GAMALUX LVC-06E | NATRIJEVE ŽARULJE - nepoznat tip | 8 |  |  | 10 | regularno postavljeno |  | GRAD IVANEC
364 | Drveni neobrađeni | 473 | JR-TS 2008 PUNIKVE 1, PUNIKVE | 1 | 6094/1 Ivanec |  |  |  | GAMALUX LVC-06E | NATRIJEVE ŽARULJE - nepoznat tip | 8 |  |  | 10 | regularno postavljeno |  | GRAD IVANEC
365 | Drveni tokareni | 474 | JR-TS 2008 PUNIKVE 1, PUNIKVE | 1 | 6090 Ivanec |  |  |  | GAMALUX LVC-06E | NATRIJEVE ŽARULJE - nepoznat tip | 8 |  |  | 10 | regularno postavljeno |  | GRAD IVANEC
366 | Drveni tokareni | 475 | JR-TS 2008 PUNIKVE 1, PUNIKVE | 1 | 6086 Ivanec |  |  |  | GAMALUX LVC-06E | NATRIJEVE ŽARULJE - nepoznat tip | 8 |  |  | 10 | regularno postavljeno |  | GRAD IVANEC
367 | Drveni tokareni | 476 | JR-TS 2008 PUNIKVE 1, PUNIKVE | 1 | 5745 Ivanec |  |  |  | GAMALUX LVC-06E | NATRIJEVE ŽARULJE - nepoznat tip | 8 |  |  | 10 | regularno postavljeno |  | GRAD IVANEC
368 | Drveni tokareni | 477 | JR-TS 2088 PUNIKVE 2, PUNIKVE | 1 | 15460 Ivanec |  |  |  | GAMALUX LVC-06E | NATRIJEVE ŽARULJE - nepoznat tip | 8 |  |  | 17 | regularno postavljeno |  | GRAD IVANEC
369 | Drveni tokareni | 478 | JR-TS 2088 PUNIKVE 2, PUNIKVE | 1 | 15460 Ivanec |  |  |  | GAMALUX LVC-06E | NATRIJEVE ŽARULJE - nepoznat tip | 8 |  |  | 17 | regularno postavljeno |  | GRAD IVANEC
370 | Drveni neobrađeni | 479 | JR-TS 2088 PUNIKVE 2, PUNIKVE | 1 | 5741 Ivanec |  |  |  | GAMALUX LVC-06E | NATRIJEVE ŽARULJE - nepoznat tip | 8 |  |  | 17 | regularno postavljeno |  | GRAD IVANEC
371 | Drveni neobrađeni | 480 | JR-TS 2088 PUNIKVE 2, PUNIKVE | 1 | 15460 Ivanec |  |  |  | GAMALUX LVC-06E | NATRIJEVE ŽARULJE - nepoznat tip | 8 |  |  | 17 | regularno postavljeno |  | GRAD IVANEC
372 | Drveni tokareni | 481 | JR-TS 2088 PUNIKVE 2, PUNIKVE | 1 | 15460 Ivanec |  |  |  | GAMALUX LVC-06E | NATRIJEVE ŽARULJE - nepoznat tip | 8 |  |  | 17 | regularno postavljeno |  | GRAD IVANEC
373 | Drveni tokareni | 482 | JR-TS 2088 PUNIKVE 2, PUNIKVE | 1 | 5926/1 Ivanec |  |  |  | GAMALUX LVC-06E | NATRIJEVE ŽARULJE - nepoznat tip | 8 |  |  | 17 | regularno postavljeno |  | GRAD IVANEC
374 | Drveni neobrađeni | 483 | JR-TS 2088 PUNIKVE 2, PUNIKVE | 1 | 15460 Ivanec |  |  |  | GAMALUX LVC-06E | NATRIJEVE ŽARULJE - nepoznat tip | 8 |  |  | 17 | regularno postavljeno |  | GRAD IVANEC
375 | Drveni tokareni | 484 | JR-TS 2088 PUNIKVE 2, PUNIKVE | 1 | 9508 Ivanec |  |  |  | GAMALUX LVC-06E | NATRIJEVE ŽARULJE - nepoznat tip | 8 |  |  | 17 | regularno postavljeno |  | GRAD IVANEC
376 | Drveni neobrađeni | 485 | JR-TS 2088 PUNIKVE 2, PUNIKVE | 1 | 15460 Ivanec |  |  |  | GAMALUX LVC-06E | NATRIJEVE ŽARULJE - nepoznat tip | 8 |  |  | 17 | regularno postavljeno |  | GRAD IVANEC
377 | Drveni neobrađeni | 486 | JR-TS 2088 PUNIKVE 2, PUNIKVE | 1 | 9485 Ivanec |  |  |  | GAMALUX LVC-06E | NATRIJEVE ŽARULJE - nepoznat tip | 8 |  |  | 17 | regularno postavljeno |  | GRAD IVANEC
378 | Drveni tokareni | 487 | JR-TS 2088 PUNIKVE 2, PUNIKVE | 1 | 9457 Ivanec |  |  |  | GAMALUX LVC-06E | NATRIJEVE ŽARULJE - nepoznat tip | 8 |  |  | 17 | regularno postavljeno |  | GRAD IVANEC
379 | Betonski | 488 | JR-TS 2088 PUNIKVE 2, PUNIKVE | 1 | 10613 Ivanec |  |  |  | GAMALUX LVC-06E | NATRIJEVE ŽARULJE - nepoznat tip | 8 |  |  | 17 | regularno postavljeno |  | GRAD IVANEC
380 | Betonski | 489 | JR-TS 2088 PUNIKVE 2, PUNIKVE | 1 | 10620 Ivanec |  |  |  | GAMALUX LVC-06E | NATRIJEVE ŽARULJE - nepoznat tip | 8 |  |  | 17 | regularno postavljeno |  | GRAD IVANEC
381 | Betonski | 490 | JR-TS 2088 PUNIKVE 2, PUNIKVE | 1 | 15457 Ivanec |  |  |  | GAMALUX LVC-06E | NATRIJEVE ŽARULJE - nepoznat tip | 8 |  |  | 17 | regularno postavljeno |  | GRAD IVANEC
382 | Betonski | 491 | JR-TS 2088 PUNIKVE 2, PUNIKVE | 1 | 15430 Ivanec |  |  |  | GAMALUX LVC-06E | NATRIJEVE ŽARULJE - nepoznat tip | 8 |  |  | 17 | regularno postavljeno |  | GRAD IVANEC
383 | Betonski | 492 | JR-TS 2088 PUNIKVE 2, PUNIKVE | 1 | 15430 Ivanec |  |  |  | GAMALUX LVC-06E | NATRIJEVE ŽARULJE - nepoznat tip | 8 |  |  | 17 | regularno postavljeno |  | GRAD IVANEC
384 | Betonski | 493 | JR-TS 2088 PUNIKVE 2, PUNIKVE | 1 | 9719 Ivanec |  |  |  | GAMALUX LVC-06E | NATRIJEVE ŽARULJE - nepoznat tip | 8 |  |  | 17 | regularno postavljeno |  | GRAD IVANEC
385 | Betonski | 494 | JR-TS 2088 PUNIKVE 2, PUNIKVE | 1 | 9722 Ivanec |  |  |  | GAMALUX LVC-06E | NATRIJEVE ŽARULJE - nepoznat tip | 8 |  |  | 17 | regularno postavljeno |  | GRAD IVANEC
386 | Betonski | 495 | JR-TS 2088 PUNIKVE 2, PUNIKVE | 1 | 9724 Ivanec |  |  |  | GAMALUX LVC-06E | NATRIJEVE ŽARULJE - nepoznat tip | 8 |  |  | 17 | regularno postavljeno |  | GRAD IVANEC
387 | Betonski | 496 | JR-TS 2088 PUNIKVE 2, PUNIKVE | 1 | 9726/2 Ivanec |  |  |  | GAMALUX LVC-06E | NATRIJEVE ŽARULJE - nepoznat tip | 8 |  |  | 17 | regularno postavljeno |  | GRAD IVANEC
388 | Betonski | 497 | JR-TS 2088 PUNIKVE 2, PUNIKVE | 1 | 9734 Ivanec |  |  |  | GAMALUX LVC-06E | NATRIJEVE ŽARULJE - nepoznat tip | 8 |  |  | 17 | regularno postavljeno |  | GRAD IVANEC
389 | Betonski | 498 | JR-TS 2088 PUNIKVE 2, PUNIKVE | 1 | 9740/1 Ivanec |  |  |  | GAMALUX LVC-06E | NATRIJEVE ŽARULJE - nepoznat tip | 8 |  |  | 17 | regularno postavljeno |  | GRAD IVANEC
390 | Betonski | 499 | JR-TS 2088 PUNIKVE 2, PUNIKVE | 1 | 9747 Ivanec |  |  |  | GAMALUX LVC-06E | NATRIJEVE ŽARULJE - nepoznat tip | 8 |  |  | 17 | regularno postavljeno |  | GRAD IVANEC
391 | Betonski | 500 | JR-TS 2088 PUNIKVE 2, PUNIKVE | 1 | 15430 Ivanec |  |  |  | GAMALUX LVC-06E | NATRIJEVE ŽARULJE - nepoznat tip | 8 |  |  | 17 | regularno postavljeno |  | GRAD IVANEC
392 | Betonski | 501 | JR-TS 2088 PUNIKVE 2, PUNIKVE | 1 | 15430 Ivanec |  |  |  | GAMALUX LVC-06E | NATRIJEVE ŽARULJE - nepoznat tip | 8 |  |  | 17 | regularno postavljeno |  | GRAD IVANEC
393 | Betonski | 502 | JR-TS 2088 PUNIKVE 2, PUNIKVE | 1 | 15430 Ivanec |  |  |  | GAMALUX LVC-06E | NATRIJEVE ŽARULJE - nepoznat tip | 8 |  |  | 17 | regularno postavljeno |  | GRAD IVANEC
394 | Betonski | 503 | JR-TS 2088 PUNIKVE 2, PUNIKVE | 1 | 15430 Ivanec |  |  |  | GAMALUX LVC-06E | NATRIJEVE ŽARULJE - nepoznat tip | 8 |  |  | 17 | regularno postavljeno |  | GRAD IVANEC
395 | Betonski | 504 | JR-TS 2088 PUNIKVE 2, PUNIKVE | 1 | 5737 Ivanec |  |  |  | GAMALUX LVC-06E | NATRIJEVE ŽARULJE - nepoznat tip | 8 |  |  | 17 | regularno postavljeno |  | GRAD IVANEC
396 | Betonski | 505 | JR-TS 2088 PUNIKVE 2, PUNIKVE | 1 | 5740/2 Ivanec |  |  |  | GAMALUX LVC-06E | NATRIJEVE ŽARULJE - nepoznat tip | 8 |  |  | 17 | regularno postavljeno |  | GRAD IVANEC
397 | Betonski | 506 | JR-TS 2088 PUNIKVE 2, PUNIKVE | 1 | 15430 Ivanec |  |  |  | GAMALUX LVC-06E | NATRIJEVE ŽARULJE - nepoznat tip | 8 |  |  | 17 | regularno postavljeno |  | GRAD IVANEC
398 | Betonski | 507 | JR-TS 2088 PUNIKVE 2, PUNIKVE | 1 | 5696 Ivanec |  |  |  | GAMALUX LVC-06E | NATRIJEVE ŽARULJE - nepoznat tip | 8 |  |  | 17 | regularno postavljeno |  | GRAD IVANEC
399 | Betonski | 508 | JR-TS 2088 PUNIKVE 2, PUNIKVE | 1 | 10640 Ivanec |  |  |  | GAMALUX LVC-06E | NATRIJEVE ŽARULJE - nepoznat tip | 8 |  |  | 17 | regularno postavljeno |  | GRAD IVANEC
400 | Betonski | 509 | JR-TS 2088 PUNIKVE 2, PUNIKVE | 1 | 15457 Ivanec |  |  |  | GAMALUX LVC-06E | NATRIJEVE ŽARULJE - nepoznat tip | 8 |  |  | 17 | regularno postavljeno |  | GRAD IVANEC
401 | Betonski | 510 | JR-TS 2088 PUNIKVE 2, PUNIKVE | 1 | 15457 Ivanec |  |  |  | GAMALUX LVC-06E | NATRIJEVE ŽARULJE - nepoznat tip | 8 |  |  | 17 | regularno postavljeno |  | GRAD IVANEC
402 | Betonski | 511 | JR-TS 2223 VITEŠINEC | 1 | 15457 Ivanec |  |  |  | GAMALUX LVC-06E | NATRIJEVE ŽARULJE - nepoznat tip | 8 |  |  | 49 | regularno postavljeno |  | GRAD IVANEC
403 | Betonski | 512 | JR-TS 2223 VITEŠINEC | 1 | 10660 Ivanec |  |  |  | GAMALUX LVC-06E | NATRIJEVE ŽARULJE - nepoznat tip | 8 |  |  | 49 | regularno postavljeno |  | GRAD IVANEC
404 | Betonski | 513 | JR-TS 2223 VITEŠINEC | 1 | 10698 Ivanec |  |  |  | GAMALUX LVC-06E | NATRIJEVE ŽARULJE - nepoznat tip | 8 |  |  | 49 | regularno postavljeno |  | GRAD IVANEC
405 | Betonski | 514 | JR-TS 2223 VITEŠINEC | 1 | 10707 Ivanec |  |  |  | GAMALUX LVC-06E | NATRIJEVE ŽARULJE - nepoznat tip | 8 |  |  | 49 | regularno postavljeno |  | GRAD IVANEC
406 | Betonski | 515 | JR-TS 2223 VITEŠINEC | 1 | 10734 Ivanec |  |  |  | GAMALUX LVC-06E | NATRIJEVE ŽARULJE - nepoznat tip | 8 |  |  | 49 | regularno postavljeno |  | GRAD IVANEC
407 | Betonski | 516 | JR-TS 2223 VITEŠINEC | 1 | 10735 Ivanec |  |  |  | GAMALUX LVC-06E | NATRIJEVE ŽARULJE - nepoznat tip | 8 |  |  | 49 | regularno postavljeno |  | GRAD IVANEC
408 | Betonski | 517 | JR-TS 2223 VITEŠINEC | 1 | 15470 Ivanec |  |  |  | GAMALUX LVC-06E | NATRIJEVE ŽARULJE - nepoznat tip | 8 |  |  | 49 | regularno postavljeno |  | GRAD IVANEC
409 | Betonski | 518 | JR-TS 2223 VITEŠINEC | 1 | 15470 Ivanec |  |  |  | GAMALUX LVC-06E | NATRIJEVE ŽARULJE - nepoznat tip | 8 |  |  | 49 | regularno postavljeno |  | GRAD IVANEC
410 | Betonski | 519 | JR-TS 2223 VITEŠINEC | 1 | 12260/1 Ivanec |  |  |  | GAMALUX LVC-06E | NATRIJEVE ŽARULJE - nepoznat tip | 8 |  |  | 49 | regularno postavljeno |  | GRAD IVANEC
411 | Betonski | 520 | JR-TS 2059 KANIŽA, KANIŽA | 1 | 3387 Kaniža |  |  |  | GAMALUX LVC-06E | NATRIJEVE ŽARULJE - nepoznat tip | 8 |  |  | 8 | regularno postavljeno |  | GRAD IVANEC
412 | Betonski | 521 | JR-TS 2059 KANIŽA, KANIŽA | 1 | 343/2 Kaniža |  |  |  | GAMALUX LVC-06E | NATRIJEVE ŽARULJE - nepoznat tip | 8 |  |  | 8 | regularno postavljeno |  | GRAD IVANEC
413 | Betonski | 522 | JR-TS 2059 KANIŽA, KANIŽA | 1 | 3441/1 Kaniža |  |  |  | GAMALUX LVC-06E | NATRIJEVE ŽARULJE - nepoznat tip | 8 |  |  | 8 | regularno postavljeno |  | GRAD IVANEC
414 | Drveni neobrađeni | 523 | JR-TS 2059 KANIŽA, KANIŽA | 1 | 3441/1 Kaniža |  |  |  | GAMALUX LVC-06E | NATRIJEVE ŽARULJE - nepoznat tip | 8 |  |  | 8 | regularno postavljeno |  | GRAD IVANEC
415 | Drveni tokareni | 524 | JR-TS 2059 KANIŽA, KANIŽA | 1 | 3441/1 Kaniža |  |  |  | GAMALUX LVC-06E | NATRIJEVE ŽARULJE - nepoznat tip | 8 |  |  | 8 | regularno postavljeno |  | GRAD IVANEC
416 | Drveni tokareni | 525 | JR-TS 2059 KANIŽA, KANIŽA | 1 | 3442 Kaniža |  |  |  | GAMALUX LVC-06E | NATRIJEVE ŽARULJE - nepoznat tip | 8 |  |  | 8 | regularno postavljeno |  | GRAD IVANEC
417 | Drveni tokareni | 526 | JR-TS 2059 KANIŽA, KANIŽA | 1 | 3442 Kaniža |  |  |  | GAMALUX LVC-06E | NATRIJEVE ŽARULJE - nepoznat tip | 8 |  |  | 8 | regularno postavljeno |  | GRAD IVANEC
418 | Drveni tokareni | 527 | JR-TS 2059 KANIŽA, KANIŽA | 1 | 3452 Kaniža |  |  |  | GAMALUX LVC-06E | NATRIJEVE ŽARULJE - nepoznat tip | 8 |  |  | 8 | regularno postavljeno |  | GRAD IVANEC
419 | Drveni tokareni | 528 | JR-TS 2059 KANIŽA, KANIŽA | 1 | 220 Kaniža |  |  |  | GAMALUX LVC-06E | NATRIJEVE ŽARULJE - nepoznat tip | 8 |  |  | 8 | regularno postavljeno |  | GRAD IVANEC
420 | Drveni tokareni | 529 | JR-TS 2059 KANIŽA, KANIŽA | 1 | 230 Kaniža |  |  |  | GAMALUX LVC-06E | NATRIJEVE ŽARULJE - nepoznat tip | 8 |  |  | 8 | regularno postavljeno |  | GRAD IVANEC
421 | Drveni neobrađeni | 530 | JR-TS 2059 KANIŽA, KANIŽA | 1 | 260 Kaniža |  |  |  | GAMALUX LVC-06E | NATRIJEVE ŽARULJE - nepoznat tip | 8 |  |  | 8 | regularno postavljeno |  | GRAD IVANEC
422 | Drveni tokareni | 531 | JR-TS 2059 KANIŽA, KANIŽA | 1 | 255/1 Kaniža |  |  |  | GAMALUX LVC-06E | NATRIJEVE ŽARULJE - nepoznat tip | 8 |  |  | 8 | regularno postavljeno |  | GRAD IVANEC
423 | Drveni tokareni | 532 | JR-TS 2059 KANIŽA, KANIŽA | 1 | 214/2 Kaniža |  |  |  | GAMALUX LVC-06E | NATRIJEVE ŽARULJE - nepoznat tip | 8 |  |  | 8 | regularno postavljeno |  | GRAD IVANEC
424 | Drveni neobrađeni | 533 | JR-TS 2059 KANIŽA, KANIŽA | 1 | 214/1 Kaniža |  |  |  | GAMALUX LVC-06E | NATRIJEVE ŽARULJE - nepoznat tip | 8 |  |  | 8 | regularno postavljeno |  | GRAD IVANEC
425 | Drveni tokareni | 534 | JR-TS 2059 KANIŽA, KANIŽA | 1 | 163/2 Kaniža |  |  |  | GAMALUX LVC-06E | NATRIJEVE ŽARULJE - nepoznat tip | 8 |  |  | 8 | regularno postavljeno |  | GRAD IVANEC
426 | Drveni neobrađeni | 535 | JR-TS 2059 KANIŽA, KANIŽA | 1 | 164/3 Kaniža |  |  |  | GAMALUX LVC-06E | NATRIJEVE ŽARULJE - nepoznat tip | 8 |  |  | 8 | regularno postavljeno |  | GRAD IVANEC
427 | Drveni neobrađeni | 536 | JR-TS 2059 KANIŽA, KANIŽA | 1 | 167 Kaniža |  |  |  | GAMALUX LVC-06E | NATRIJEVE ŽARULJE - nepoznat tip | 8 |  |  | 8 | regularno postavljeno |  | GRAD IVANEC
428 | Drveni neobrađeni | 537 | JR-TS 2059 KANIŽA, KANIŽA | 1 | 99 Kaniža |  |  |  | GAMALUX LVC-06E | NATRIJEVE ŽARULJE - nepoznat tip | 8 |  |  | 8 | regularno postavljeno |  | GRAD IVANEC
429 | Drveni neobrađeni | 538 | JR-TS 2059 KANIŽA, KANIŽA | 1 | 101 Kaniža |  |  |  | GAMALUX LVC-06E | NATRIJEVE ŽARULJE - nepoznat tip | 8 |  |  | 8 | regularno postavljeno |  | GRAD IVANEC
430 | Drveni neobrađeni | 539 | JR-TS 2059 KANIŽA, KANIŽA | 1 | 110 Kaniža |  |  |  | GAMALUX LVC-06E | NATRIJEVE ŽARULJE - nepoznat tip | 8 |  |  | 8 | regularno postavljeno |  | GRAD IVANEC
431 | Drveni neobrađeni | 540 | JR-TS 2002 VUGLOVEC, GEČKOVEC | 1 | 3447 Kaniža |  |  |  | GAMALUX LVC-06E | NATRIJEVE ŽARULJE - nepoznat tip | 8 |  |  | 2 | regularno postavljeno |  | GRAD IVANEC
432 | Drveni tokareni | 541 | JR-TS 2002 VUGLOVEC, GEČKOVEC | 1 | 3447 Kaniža |  |  |  | GAMALUX LVC-06E | NATRIJEVE ŽARULJE - nepoznat tip | 8 |  |  | 2 | regularno postavljeno |  | GRAD IVANEC
433 | Drveni neobrađeni | 542 | JR-TS 2002 VUGLOVEC, GEČKOVEC | 1 | 3420/1 Kaniža |  |  |  | GAMALUX LVC-06E | NATRIJEVE ŽARULJE - nepoznat tip | 8 |  |  | 2 | regularno postavljeno |  | GRAD IVANEC
434 | Drveni tokareni | 543 | JR-TS 2002 VUGLOVEC, GEČKOVEC | 1 | 3420/3 Kaniža |  |  |  | GAMALUX LVC-06E | NATRIJEVE ŽARULJE - nepoznat tip | 8 |  |  | 2 | regularno postavljeno |  | GRAD IVANEC
435 | Drveni tokareni | 544 | JR-TS 2002 VUGLOVEC, GEČKOVEC | 1 | 3471 Kaniža |  |  |  | GAMALUX LVC-06E | NATRIJEVE ŽARULJE - nepoznat tip | 8 |  |  | 2 | regularno postavljeno |  | GRAD IVANEC
436 | Drveni tokareni | 545 | JR-TS 2002 VUGLOVEC, GEČKOVEC | 1 | 3486 Kaniža |  |  |  | GAMALUX LVC-06E | NATRIJEVE ŽARULJE - nepoznat tip | 8 |  |  | 2 | regularno postavljeno |  | GRAD IVANEC
437 | Drveni neobrađeni | 546 | JR-TS 2002 VUGLOVEC, GEČKOVEC | 1 | 3441/3 Kaniža |  |  |  | GAMALUX LVC-06E | NATRIJEVE ŽARULJE - nepoznat tip | 8 |  |  | 2 | regularno postavljeno |  | GRAD IVANEC
438 | Drveni tokareni | 547 | JR-TS 2002 VUGLOVEC, GEČKOVEC | 1 | 3441/3 Kaniža |  |  |  | GAMALUX LVC-06E | NATRIJEVE ŽARULJE - nepoznat tip | 8 |  |  | 2 | regularno postavljeno |  | GRAD IVANEC
439 | Betonski | 548 | JR-TS 2002 VUGLOVEC, GEČKOVEC | 1 | 3516 Kaniža |  |  |  | GAMALUX LVC-06E | NATRIJEVE ŽARULJE - nepoznat tip | 8 |  |  | 2 | regularno postavljeno |  | GRAD IVANEC
440 | Drveni tokareni | 549 | JR-TS 2002 VUGLOVEC, GEČKOVEC | 1 | 3567 Kaniža |  |  |  | GAMALUX LVC-06E | NATRIJEVE ŽARULJE - nepoznat tip | 8 |  |  | 2 | regularno postavljeno |  | GRAD IVANEC
441 | Betonski | 550 | JR-TS 2008 PUNIKVE 1, PUNIKVE | 1 | 5511 Ivanec |  |  |  | GAMALUX LVC-06E | NATRIJEVE ŽARULJE - nepoznat tip | 8 |  |  | 10 | regularno postavljeno |  | GRAD IVANEC
442 | Drveni tokareni | 551 | JR-TS 2002 VUGLOVEC, GEČKOVEC | 1 | 3357/1 Kaniža |  |  |  | GAMALUX LVC-06E | NATRIJEVE ŽARULJE - nepoznat tip | 8 |  |  | 2 | regularno postavljeno |  | GRAD IVANEC
443 | Drveni neobrađeni | 552 | JR-TS 2002 VUGLOVEC, GEČKOVEC | 1 | 3353 Kaniža |  |  |  | GAMALUX LVC-06E | NATRIJEVE ŽARULJE - nepoznat tip | 8 |  |  | 2 | regularno postavljeno |  | GRAD IVANEC
444 | Drveni neobrađeni | 553 | JR-TS 2002 VUGLOVEC, GEČKOVEC | 1 | 3349/5 Kaniža |  |  |  | GAMALUX LVC-06E | NATRIJEVE ŽARULJE - nepoznat tip | 8 |  |  | 2 | regularno postavljeno |  | GRAD IVANEC
445 | Drveni neobrađeni | 554 | JR-TS 2002 VUGLOVEC, GEČKOVEC | 1 | 3349/2 Kaniža |  |  |  | GAMALUX LVC-06E | NATRIJEVE ŽARULJE - nepoznat tip | 8 |  |  | 2 | regularno postavljeno |  | GRAD IVANEC
446 | Drveni neobrađeni | 555 | JR-TS 2002 VUGLOVEC, GEČKOVEC | 1 | 3619 Kaniža |  |  |  | GAMALUX LVC-06E | NATRIJEVE ŽARULJE - nepoznat tip | 8 |  |  | 2 | regularno postavljeno |  | GRAD IVANEC
447 | Drveni tokareni | 556 | JR-TS 2002 VUGLOVEC, GEČKOVEC | 1 | 3340/3 Kaniža |  |  |  | GAMALUX LVC-06E | NATRIJEVE ŽARULJE - nepoznat tip | 8 |  |  | 2 | regularno postavljeno |  | GRAD IVANEC
448 | Drveni tokareni | 557 | JR-TS 2002 VUGLOVEC, GEČKOVEC | 1 | 3340/2 Kaniža |  |  |  | GAMALUX LVC-06E | NATRIJEVE ŽARULJE - nepoznat tip | 8 |  |  | 2 | regularno postavljeno |  | GRAD IVANEC
449 | Drveni tokareni | 558 | JR-TS 2002 VUGLOVEC, GEČKOVEC | 1 | 3338/2 Kaniža |  |  |  | GAMALUX LVC-06E | NATRIJEVE ŽARULJE - nepoznat tip | 8 |  |  | 2 | regularno postavljeno |  | GRAD IVANEC
450 | Betonski | 559 | JR-TS 2151 KRAŠEVEC IVANEC, KRAŠEVEC | 1 | 2384/2 Kaniža |  |  |  | GAMALUX LVC-06E | NATRIJEVE ŽARULJE - nepoznat tip | 8 |  |  | 4 | regularno postavljeno |  | GRAD IVANEC
451 | Betonski | 560 | JR-TS 2151 KRAŠEVEC IVANEC, KRAŠEVEC | 1 | 2380 Kaniža |  |  |  | GAMALUX LVC-06E | NATRIJEVE ŽARULJE - nepoznat tip | 8 |  |  | 4 | regularno postavljeno |  | GRAD IVANEC
452 | Betonski | 561 | JR-TS 2151 KRAŠEVEC IVANEC, KRAŠEVEC | 1 | 2775/4 Kaniža |  |  |  | GAMALUX LVC-06E | NATRIJEVE ŽARULJE - nepoznat tip | 8 |  |  | 4 | regularno postavljeno |  | GRAD IVANEC
453 | Betonski | 562 | JR-TS 2151 KRAŠEVEC IVANEC, KRAŠEVEC | 1 | 2776 Kaniža |  |  |  | GAMALUX LVC-06E | NATRIJEVE ŽARULJE - nepoznat tip | 8 |  |  | 4 | regularno postavljeno |  | GRAD IVANEC
454 | Betonski | 563 | JR-TS 2151 KRAŠEVEC IVANEC, KRAŠEVEC | 1 | 2769 Kaniža |  |  |  | GAMALUX LVC-06E | NATRIJEVE ŽARULJE - nepoznat tip | 8 |  |  | 4 | regularno postavljeno |  | GRAD IVANEC
455 | Betonski | 564 | JR-TS 2151 KRAŠEVEC IVANEC, KRAŠEVEC | 1 | 3123 Kaniža |  |  |  | GAMALUX LVC-06E | NATRIJEVE ŽARULJE - nepoznat tip | 8 |  |  | 4 | regularno postavljeno |  | GRAD IVANEC
456 | Betonski | 565 | JR-TS 2106 KNAPIĆ, LANČIĆ | 1 | 3123 Kaniža |  |  |  | GAMALUX LVC-06E | NATRIJEVE ŽARULJE - nepoznat tip | 8 |  |  | 19 | regularno postavljeno |  | GRAD IVANEC
457 | Betonski | 566 | JR-TS 2106 KNAPIĆ, LANČIĆ | 1 | 3123 Kaniža |  |  |  | GAMALUX LVC-06E | NATRIJEVE ŽARULJE - nepoznat tip | 8 |  |  | 19 | regularno postavljeno |  | GRAD IVANEC
458 | Betonski | 567 | JR-TS 2106 KNAPIĆ, LANČIĆ | 1 | 3012 Kaniža |  |  |  | GAMALUX LVC-06E | NATRIJEVE ŽARULJE - nepoznat tip | 8 |  |  | 19 | regularno postavljeno |  | GRAD IVANEC
459 | Betonski | 568 | JR-TS 2106 KNAPIĆ, LANČIĆ | 1 | 3012 Kaniža |  |  |  | GAMALUX LVC-06E | NATRIJEVE ŽARULJE - nepoznat tip | 8 |  |  | 19 | regularno postavljeno |  | GRAD IVANEC
460 | Betonski | 569 | JR-TS 2106 KNAPIĆ, LANČIĆ | 1 | 2941 Kaniža |  |  |  | GAMALUX LVC-06E | NATRIJEVE ŽARULJE - nepoznat tip | 8 |  |  | 19 | regularno postavljeno |  | GRAD IVANEC
461 | Betonski | 570 | JR-TS 2106 KNAPIĆ, LANČIĆ | 1 | 2947/1 Kaniža |  |  |  | GAMALUX LVC-06E | NATRIJEVE ŽARULJE - nepoznat tip | 8 |  |  | 19 | regularno postavljeno |  | GRAD IVANEC
462 | Betonski | 571 | JR-TS 2106 KNAPIĆ, LANČIĆ | 1 | 2949/3 Kaniža |  |  |  | GAMALUX LVC-06E | NATRIJEVE ŽARULJE - nepoznat tip | 8 |  |  | 19 | regularno postavljeno |  | GRAD IVANEC
463 | Drveni tokareni | 572 | JR-TS 2106 KNAPIĆ, LANČIĆ | 1 | 2944 Kaniža |  |  |  | GAMALUX LVC-06E | NATRIJEVE ŽARULJE - nepoznat tip | 8 |  |  | 19 | regularno postavljeno |  | GRAD IVANEC
464 | Betonski | 573 | JR-TS 2106 KNAPIĆ, LANČIĆ | 1 | 2907 Kaniža |  |  |  | GAMALUX LVC-06E | NATRIJEVE ŽARULJE - nepoznat tip | 8 |  |  | 19 | regularno postavljeno |  | GRAD IVANEC
465 | Betonski | 574 | JR-TS 2106 KNAPIĆ, LANČIĆ | 1 | 2940 Kaniža |  |  |  | GAMALUX LVC-06E | NATRIJEVE ŽARULJE - nepoznat tip | 8 |  |  | 19 | regularno postavljeno |  | GRAD IVANEC
466 | Drveni neobrađeni | 575 |  | 1 | 4277/3 Kaniža |  |  |  | GAMALUX LVC-06E | NATRIJEVE ŽARULJE - nepoznat tip | 8 |  |  |  | regularno postavljeno |  | GRAD IVANEC
467 | Drveni neobrađeni | 576 |  | 1 | 4493 Kaniža |  |  |  | GAMALUX LVC-06E | NATRIJEVE ŽARULJE - nepoznat tip | 8 |  |  |  | regularno postavljeno |  | GRAD IVANEC
468 | Drveni neobrađeni | 577 |  | 1 | 4494 Kaniža |  |  |  | GAMALUX LVC-06E | NATRIJEVE ŽARULJE - nepoznat tip | 8 |  |  |  | regularno postavljeno |  | GRAD IVANEC
469 | Drveni tokareni | 578 |  | 1 | 4473/2 Kaniža |  |  |  | GAMALUX LVC-06E | NATRIJEVE ŽARULJE - nepoznat tip | 8 |  |  |  | regularno postavljeno |  | GRAD IVANEC
470 | Drveni neobrađeni | 579 |  | 1 | 4465/2 Kaniža |  |  |  | GAMALUX LVC-06E | NATRIJEVE ŽARULJE - nepoznat tip | 8 |  |  |  | regularno postavljeno |  | GRAD IVANEC
471 | Drveni neobrađeni | 580 |  | 1 | 4453 Kaniža |  |  |  | GAMALUX LVC-06E | NATRIJEVE ŽARULJE - nepoznat tip | 8 |  |  |  | regularno postavljeno |  | GRAD IVANEC
472 | Drveni tokareni | 581 |  | 1 | 4443 Kaniža |  |  |  | GAMALUX LVC-06E | NATRIJEVE ŽARULJE - nepoznat tip | 8 |  |  |  | regularno postavljeno |  | GRAD IVANEC
473 | Drveni neobrađeni | 582 |  | 1 | 4413 Kaniža |  |  |  | GAMALUX LVC-06E | NATRIJEVE ŽARULJE - nepoznat tip | 8 |  |  |  | regularno postavljeno |  | GRAD IVANEC
474 | Drveni neobrađeni | 583 |  | 1 | 4391 Kaniža |  |  |  | GAMALUX LVC-06E | NATRIJEVE ŽARULJE - nepoznat tip | 8 |  |  |  | regularno postavljeno |  | GRAD IVANEC
475 | Drveni neobrađeni | 584 |  | 1 | 4543/1 Kaniža |  |  |  | GAMALUX LVC-06E | NATRIJEVE ŽARULJE - nepoznat tip | 8 |  |  |  | regularno postavljeno |  | GRAD IVANEC
476 | Drveni neobrađeni | 585 |  | 1 | 4545/1 Kaniža |  |  |  | GAMALUX LVC-06E | NATRIJEVE ŽARULJE - nepoznat tip | 8 |  |  |  | regularno postavljeno |  | GRAD IVANEC
477 | Drveni tokareni | 586 |  | 1 | 4520 Kaniža |  |  |  | GAMALUX LVC-06E | NATRIJEVE ŽARULJE - nepoznat tip | 8 |  |  |  | regularno postavljeno |  | GRAD IVANEC
478 | Betonski | 587 | JR-TS 2155 PRIGOREC | 1 | 13696 Ivanec |  |  |  | GAMALUX LVC-06E | NATRIJEVE ŽARULJE - nepoznat tip | 8 |  |  | 26 | regularno postavljeno |  | GRAD IVANEC
479 | Betonski | 588 | JR-TS 2155 PRIGOREC | 1 | 13696 Ivanec |  |  |  | GAMALUX LVC-06E | NATRIJEVE ŽARULJE - nepoznat tip | 8 |  |  | 26 | regularno postavljeno |  | GRAD IVANEC
480 | Drveni tokareni | 589 | JR-TS 2155 PRIGOREC | 1 | 13684 Ivanec |  |  |  | GAMALUX LVC-06E | NATRIJEVE ŽARULJE - nepoznat tip | 8 |  |  | 26 | regularno postavljeno |  | GRAD IVANEC
481 | Drveni neobrađeni | 590 | JR-TS 2155 PRIGOREC | 1 | 13813 Ivanec |  |  |  | GAMALUX LVC-06E | NATRIJEVE ŽARULJE - nepoznat tip | 8 |  |  | 26 | regularno postavljeno |  | GRAD IVANEC
482 | Drveni neobrađeni | 591 | JR-TS 2155 PRIGOREC | 1 | 13869/1 Ivanec |  |  |  | GAMALUX LVC-06E | NATRIJEVE ŽARULJE - nepoznat tip | 8 |  |  | 26 | regularno postavljeno |  | GRAD IVANEC
483 | Drveni neobrađeni | 592 | JR-TS 2155 PRIGOREC | 1 | 15451 Ivanec |  |  |  | GAMALUX LVC-06E | NATRIJEVE ŽARULJE - nepoznat tip | 8 |  |  | 26 | regularno postavljeno |  | GRAD IVANEC
484 | Drveni neobrađeni | 593 | JR-TS 2155 PRIGOREC | 1 | 13566 Ivanec |  |  |  | GAMALUX LVC-06E | NATRIJEVE ŽARULJE - nepoznat tip | 8 |  |  | 26 | regularno postavljeno |  | GRAD IVANEC
485 | Betonski | 594 | JR-TS 2155 PRIGOREC | 1 | 15451 Ivanec |  |  |  | GAMALUX LVC-06E | NATRIJEVE ŽARULJE - nepoznat tip | 8 |  |  | 26 | regularno postavljeno |  | GRAD IVANEC
486 | Drveni tokareni | 595 | JR-TS 2155 PRIGOREC | 1 | 15482/1 Ivanec |  |  |  | GAMALUX LVC-06E | NATRIJEVE ŽARULJE - nepoznat tip | 8 |  |  | 26 | regularno postavljeno |  | GRAD IVANEC
487 | Drveni neobrađeni | 596 | JR-TS 2155 PRIGOREC | 1 | 15482/1 Ivanec |  |  |  | GAMALUX LVC-06E | NATRIJEVE ŽARULJE - nepoznat tip | 8 |  |  | 26 | regularno postavljeno |  | GRAD IVANEC
488 | Drveni tokareni | 597 | JR-TS 2155 PRIGOREC | 1 | 13820 Ivanec |  |  |  | GAMALUX LVC-06E | NATRIJEVE ŽARULJE - nepoznat tip | 8 |  |  | 26 | regularno postavljeno |  | GRAD IVANEC
489 | Drveni neobrađeni | 598 | JR-TS 2155 PRIGOREC | 1 | 14036 Ivanec |  |  |  | GAMALUX LVC-06E | NATRIJEVE ŽARULJE - nepoznat tip | 8 |  |  | 26 | regularno postavljeno |  | GRAD IVANEC
490 | Drveni neobrađeni | 599 | JR-TS 2155 PRIGOREC | 1 | 15490 Ivanec |  |  |  | GAMALUX LVC-06E | NATRIJEVE ŽARULJE - nepoznat tip | 8 |  |  | 26 | regularno postavljeno |  | GRAD IVANEC
491 | Drveni neobrađeni | 600 | JR-TS 2155 PRIGOREC | 1 | 15490 Ivanec |  |  |  | GAMALUX LVC-06E | NATRIJEVE ŽARULJE - nepoznat tip | 8 |  |  | 26 | regularno postavljeno |  | GRAD IVANEC
492 | Drveni tokareni | 601 | JR-TS 2155 PRIGOREC | 1 | 15490 Ivanec |  |  |  | GAMALUX LVC-06E | NATRIJEVE ŽARULJE - nepoznat tip | 8 |  |  | 26 | regularno postavljeno |  | GRAD IVANEC
493 | Drveni neobrađeni | 602 | JR-TS 2155 PRIGOREC | 1 | 14057 Ivanec |  |  |  | GAMALUX LVC-06E | NATRIJEVE ŽARULJE - nepoznat tip | 8 |  |  | 26 | regularno postavljeno |  | GRAD IVANEC
494 | Drveni neobrađeni | 603 | JR-TS 2155 PRIGOREC | 1 | 15474 Ivanec |  |  |  | GAMALUX LVC-06E | NATRIJEVE ŽARULJE - nepoznat tip | 8 |  |  | 26 | regularno postavljeno |  | GRAD IVANEC
495 | Betonski | 604 | JR-TS 2155 PRIGOREC | 1 | 15474 Ivanec |  |  |  | GAMALUX LVC-06E | NATRIJEVE ŽARULJE - nepoznat tip | 8 |  |  | 26 | regularno postavljeno |  | GRAD IVANEC
496 | Drveni neobrađeni | 605 | JR-TS 2142 IVANEČKA ŽELJEZNICA 3, IVANEČKA ŽELJEZNICA BB | 1 | 14757 Ivanec |  |  |  | GAMALUX LVC-06E | NATRIJEVE ŽARULJE - nepoznat tip | 8 |  |  | 42 | regularno postavljeno |  | GRAD IVANEC
497 | Drveni neobrađeni | 606 | JR-TS 2142 IVANEČKA ŽELJEZNICA 3, IVANEČKA ŽELJEZNICA BB | 1 | 14757 Ivanec |  |  |  | GAMALUX LVC-06E | NATRIJEVE ŽARULJE - nepoznat tip | 8 |  |  | 42 | regularno postavljeno |  | GRAD IVANEC
498 | Drveni tokareni | 607 | JR-TS 2142 IVANEČKA ŽELJEZNICA 3, IVANEČKA ŽELJEZNICA BB | 1 | 14765 Ivanec |  |  |  | GAMALUX LVC-06E | NATRIJEVE ŽARULJE - nepoznat tip | 8 |  |  | 42 | regularno postavljeno |  | GRAD IVANEC
499 | Drveni neobrađeni | 608 | JR-TS 2142 IVANEČKA ŽELJEZNICA 3, IVANEČKA ŽELJEZNICA BB | 1 | 11597 Ivanec |  |  |  | GAMALUX LVC-06E | NATRIJEVE ŽARULJE - nepoznat tip | 8 |  |  | 42 | regularno postavljeno |  | GRAD IVANEC
500 | Drveni neobrađeni | 609 | JR-TS 2142 IVANEČKA ŽELJEZNICA 3, IVANEČKA ŽELJEZNICA BB | 1 | 15475 Ivanec |  |  |  | GAMALUX LVC-06E | NATRIJEVE ŽARULJE - nepoznat tip | 8 |  |  | 42 | regularno postavljeno |  | GRAD IVANEC
501 | Drveni tokareni | 610 | JR-TS 2142 IVANEČKA ŽELJEZNICA 3, IVANEČKA ŽELJEZNICA BB | 1 | 11595 Ivanec |  |  |  | GAMALUX LVC-06E | NATRIJEVE ŽARULJE - nepoznat tip | 8 |  |  | 42 | regularno postavljeno |  | GRAD IVANEC
502 | Drveni neobrađeni | 611 | JR-TS 2142 IVANEČKA ŽELJEZNICA 3, IVANEČKA ŽELJEZNICA BB | 1 | 11594 Ivanec |  |  |  | GAMALUX LVC-06E | NATRIJEVE ŽARULJE - nepoznat tip | 8 |  |  | 42 | regularno postavljeno |  | GRAD IVANEC
503 | Drveni tokareni | 612 | JR-TS 2142 IVANEČKA ŽELJEZNICA 3, IVANEČKA ŽELJEZNICA BB | 1 | 11592 Ivanec |  |  |  | GAMALUX LVC-06E | NATRIJEVE ŽARULJE - nepoznat tip | 8 |  |  | 42 | regularno postavljeno |  | GRAD IVANEC
504 | Drveni tokareni | 613 | JR-TS 2142 IVANEČKA ŽELJEZNICA 3, IVANEČKA ŽELJEZNICA BB | 1 | 15389 Ivanec |  |  |  | GAMALUX LVC-06E | NATRIJEVE ŽARULJE - nepoznat tip | 8 |  |  | 42 | regularno postavljeno |  | GRAD IVANEC
505 | Drveni tokareni | 614 | JR-TS 2142 IVANEČKA ŽELJEZNICA 3, IVANEČKA ŽELJEZNICA BB | 1 | 11228/1 Ivanec |  |  |  | GAMALUX LVC-06E | NATRIJEVE ŽARULJE - nepoznat tip | 8 |  |  | 42 | regularno postavljeno |  | GRAD IVANEC
506 | Drveni tokareni | 615 | JR-TS 2142 IVANEČKA ŽELJEZNICA 3, IVANEČKA ŽELJEZNICA BB | 1 | 11585 Ivanec |  |  |  | GAMALUX LVC-06E | NATRIJEVE ŽARULJE - nepoznat tip | 8 |  |  | 42 | regularno postavljeno |  | GRAD IVANEC
507 | Drveni tokareni | 616 | JR-TS 2142 IVANEČKA ŽELJEZNICA 3, IVANEČKA ŽELJEZNICA BB | 1 | 11583/1 Ivanec |  |  |  | GAMALUX LVC-06E | NATRIJEVE ŽARULJE - nepoznat tip | 8 |  |  | 42 | regularno postavljeno |  | GRAD IVANEC
508 | Drveni tokareni | 617 | JR-TS 2142 IVANEČKA ŽELJEZNICA 3, IVANEČKA ŽELJEZNICA BB | 1 | 11575 Ivanec |  |  |  | GAMALUX LVC-06E | NATRIJEVE ŽARULJE - nepoznat tip | 8 |  |  | 42 | regularno postavljeno |  | GRAD IVANEC
509 | Drveni tokareni | 618 | JR-TS 2142 IVANEČKA ŽELJEZNICA 3, IVANEČKA ŽELJEZNICA BB | 1 | 11574 Ivanec |  |  |  | GAMALUX LVC-06E | NATRIJEVE ŽARULJE - nepoznat tip | 8 |  |  | 42 | regularno postavljeno |  | GRAD IVANEC
510 | Drveni neobrađeni | 619 | JR-TS 2142 IVANEČKA ŽELJEZNICA 3, IVANEČKA ŽELJEZNICA BB | 1 | 11570 Ivanec |  |  |  | GAMALUX LVC-06E | NATRIJEVE ŽARULJE - nepoznat tip | 8 |  |  | 42 | regularno postavljeno |  | GRAD IVANEC
511 | Drveni tokareni | 620 | JR-TS 2142 IVANEČKA ŽELJEZNICA 3, IVANEČKA ŽELJEZNICA BB | 1 | 11566 Ivanec |  |  |  | GAMALUX LVC-06E | NATRIJEVE ŽARULJE - nepoznat tip | 8 |  |  | 42 | regularno postavljeno |  | GRAD IVANEC
512 | Drveni tokareni | 621 | JR-TS 2142 IVANEČKA ŽELJEZNICA 3, IVANEČKA ŽELJEZNICA BB | 1 | 11565 Ivanec |  |  |  | GAMALUX LVC-06E | NATRIJEVE ŽARULJE - nepoznat tip | 8 |  |  | 42 | regularno postavljeno |  | GRAD IVANEC
513 | Drveni tokareni | 622 | JR-TS 2142 IVANEČKA ŽELJEZNICA 3, IVANEČKA ŽELJEZNICA BB | 1 | 11561 Ivanec |  |  |  | GAMALUX LVC-06E | NATRIJEVE ŽARULJE - nepoznat tip | 8 |  |  | 42 | regularno postavljeno |  | GRAD IVANEC
514 | Drveni tokareni | 623 | JR-TS 2142 IVANEČKA ŽELJEZNICA 3, IVANEČKA ŽELJEZNICA BB | 1 | 11559 Ivanec |  |  |  | GAMALUX LVC-06E | NATRIJEVE ŽARULJE - nepoznat tip | 8 |  |  | 42 | regularno postavljeno |  | GRAD IVANEC
515 | Drveni neobrađeni | 624 | JR-TS 2148 IVANEČKA ŽELJEZNICA 4, IVANEČKA ŽELJEZNICA BB | 1 | 11555/2 Ivanec |  |  |  | GAMALUX LVC-06E | NATRIJEVE ŽARULJE - nepoznat tip | 8 |  |  | 43 | regularno postavljeno |  | GRAD IVANEC
516 | Drveni tokareni | 625 | JR-TS 2148 IVANEČKA ŽELJEZNICA 4, IVANEČKA ŽELJEZNICA BB | 1 | 11555/1 Ivanec |  |  |  | GAMALUX LVC-06E | NATRIJEVE ŽARULJE - nepoznat tip | 8 |  |  | 43 | regularno postavljeno |  | GRAD IVANEC
517 | Drveni neobrađeni | 626 | JR-TS 2148 IVANEČKA ŽELJEZNICA 4, IVANEČKA ŽELJEZNICA BB | 1 | 11310 Ivanec |  |  |  | GAMALUX LVC-06E | NATRIJEVE ŽARULJE - nepoznat tip | 8 |  |  | 43 | regularno postavljeno |  | GRAD IVANEC
518 | Drveni neobrađeni | 627 | JR-TS 2148 IVANEČKA ŽELJEZNICA 4, IVANEČKA ŽELJEZNICA BB | 1 | 15469 Ivanec |  |  |  | GAMALUX LVC-06E | NATRIJEVE ŽARULJE - nepoznat tip | 8 |  |  | 43 | regularno postavljeno |  | GRAD IVANEC
519 | Drveni neobrađeni | 628 | JR-TS 2148 IVANEČKA ŽELJEZNICA 4, IVANEČKA ŽELJEZNICA BB | 1 | 15469 Ivanec |  |  |  | GAMALUX LVC-06E | NATRIJEVE ŽARULJE - nepoznat tip | 8 |  |  | 43 | regularno postavljeno |  | GRAD IVANEC
520 | Drveni neobrađeni | 629 | JR-TS 2148 IVANEČKA ŽELJEZNICA 4, IVANEČKA ŽELJEZNICA BB | 1 | 15469 Ivanec |  |  |  | GAMALUX LVC-06E | NATRIJEVE ŽARULJE - nepoznat tip | 8 |  |  | 43 | regularno postavljeno |  | GRAD IVANEC
521 | Drveni tokareni | 630 | JR-TS 2148 IVANEČKA ŽELJEZNICA 4, IVANEČKA ŽELJEZNICA BB | 1 | 15469 Ivanec |  |  |  | GAMALUX LVC-06E | NATRIJEVE ŽARULJE - nepoznat tip | 8 |  |  | 43 | regularno postavljeno |  | GRAD IVANEC
522 | Drveni tokareni | 631 | JR-TS 2148 IVANEČKA ŽELJEZNICA 4, IVANEČKA ŽELJEZNICA BB | 1 | 15469 Ivanec |  |  |  | GAMALUX LVC-06E | NATRIJEVE ŽARULJE - nepoznat tip | 8 |  |  | 43 | regularno postavljeno |  | GRAD IVANEC
523 | Drveni tokareni | 632 | JR-TS 2148 IVANEČKA ŽELJEZNICA 4, IVANEČKA ŽELJEZNICA BB | 1 | 15469 Ivanec |  |  |  | GAMALUX LVC-06E | NATRIJEVE ŽARULJE - nepoznat tip | 8 |  |  | 43 | regularno postavljeno |  | GRAD IVANEC
524 | Drveni neobrađeni | 633 | JR-TS 2148 IVANEČKA ŽELJEZNICA 4, IVANEČKA ŽELJEZNICA BB | 1 | 15469 Ivanec |  |  |  | GAMALUX LVC-06E | NATRIJEVE ŽARULJE - nepoznat tip | 8 |  |  | 43 | regularno postavljeno |  | GRAD IVANEC
525 | Drveni neobrađeni | 634 | JR-TS 2148 IVANEČKA ŽELJEZNICA 4, IVANEČKA ŽELJEZNICA BB | 1 | 15469 Ivanec |  |  |  | GAMALUX LVC-06E | NATRIJEVE ŽARULJE - nepoznat tip | 8 |  |  | 43 | regularno postavljeno |  | GRAD IVANEC
526 | Drveni neobrađeni | 635 | JR-TS 2148 IVANEČKA ŽELJEZNICA 4, IVANEČKA ŽELJEZNICA BB | 1 | 11513 Ivanec |  |  |  | GAMALUX LVC-06E | NATRIJEVE ŽARULJE - nepoznat tip | 8 |  |  | 43 | regularno postavljeno |  | GRAD IVANEC
527 | Drveni neobrađeni | 636 | JR-TS 2148 IVANEČKA ŽELJEZNICA 4, IVANEČKA ŽELJEZNICA BB | 1 | 11515 Ivanec |  |  |  | GAMALUX LVC-06E | NATRIJEVE ŽARULJE - nepoznat tip | 8 |  |  | 43 | regularno postavljeno |  | GRAD IVANEC
528 | Drveni neobrađeni | 637 | JR-TS 2148 IVANEČKA ŽELJEZNICA 4, IVANEČKA ŽELJEZNICA BB | 1 | 8560 Ivanec |  |  |  | GAMALUX LVC-06E | NATRIJEVE ŽARULJE - nepoznat tip | 8 |  |  | 43 | regularno postavljeno |  | GRAD IVANEC
529 | Drveni neobrađeni | 638 | JR-TS 2148 IVANEČKA ŽELJEZNICA 4, IVANEČKA ŽELJEZNICA BB | 1 | 8557 Ivanec |  |  |  | GAMALUX LVC-06E | NATRIJEVE ŽARULJE - nepoznat tip | 8 |  |  | 43 | regularno postavljeno |  | GRAD IVANEC
530 | Drveni neobrađeni | 639 | JR-TS 2148 IVANEČKA ŽELJEZNICA 4, IVANEČKA ŽELJEZNICA BB | 1 | 8554 Ivanec |  |  |  | GAMALUX LVC-06E | NATRIJEVE ŽARULJE - nepoznat tip | 8 |  |  | 43 | regularno postavljeno |  | GRAD IVANEC
531 | Drveni neobrađeni | 640 | JR-TS 2148 IVANEČKA ŽELJEZNICA 4, IVANEČKA ŽELJEZNICA BB | 1 | 8551 Ivanec |  |  |  | GAMALUX LVC-06E | NATRIJEVE ŽARULJE - nepoznat tip | 8 |  |  | 43 | regularno postavljeno |  | GRAD IVANEC
532 | Drveni tokareni | 641 | JR-TS 2148 IVANEČKA ŽELJEZNICA 4, IVANEČKA ŽELJEZNICA BB | 1 | 8545 Ivanec |  |  |  | GAMALUX LVC-06E | NATRIJEVE ŽARULJE - nepoznat tip | 8 |  |  | 43 | regularno postavljeno |  | GRAD IVANEC
533 | Betonski | 642 | JR-TS 2037 IVANEČKA ŽELJEZNICA 1, IVANEČKA ŽELJEZNICA | 1 | 15469 Ivanec |  |  |  | GAMALUX LVC-06E | NATRIJEVE ŽARULJE - nepoznat tip | 8 |  |  | 45 | regularno postavljeno |  | GRAD IVANEC
534 | Betonski | 643 | JR-TS 2037 IVANEČKA ŽELJEZNICA 1, IVANEČKA ŽELJEZNICA | 1 | 15469 Ivanec |  |  |  | GAMALUX LVC-06E | NATRIJEVE ŽARULJE - nepoznat tip | 8 |  |  | 45 | regularno postavljeno |  | GRAD IVANEC
535 | Betonski | 644 | JR-TS 2037 IVANEČKA ŽELJEZNICA 1, IVANEČKA ŽELJEZNICA | 1 | 15469 Ivanec |  |  |  | GAMALUX LVC-06E | NATRIJEVE ŽARULJE - nepoznat tip | 8 |  |  | 45 | regularno postavljeno |  | GRAD IVANEC
536 | Betonski | 645 | JR-TS 2037 IVANEČKA ŽELJEZNICA 1, IVANEČKA ŽELJEZNICA | 1 | 15469 Ivanec |  |  |  | GAMALUX LVC-06E | NATRIJEVE ŽARULJE - nepoznat tip | 8 |  |  | 45 | regularno postavljeno |  | GRAD IVANEC
537 | Betonski | 646 | JR-TS 2037 IVANEČKA ŽELJEZNICA 1, IVANEČKA ŽELJEZNICA | 1 | 15469 Ivanec |  |  |  | GAMALUX LVC-06E | NATRIJEVE ŽARULJE - nepoznat tip | 8 |  |  | 45 | regularno postavljeno |  | GRAD IVANEC
538 | Betonski | 647 | JR-TS 2037 IVANEČKA ŽELJEZNICA 1, IVANEČKA ŽELJEZNICA | 1 | 15469 Ivanec |  |  |  | GAMALUX LVC-06E | NATRIJEVE ŽARULJE - nepoznat tip | 8 |  |  | 45 | regularno postavljeno |  | GRAD IVANEC
539 | Betonski | 648 | JR-TS 2037 IVANEČKA ŽELJEZNICA 1, IVANEČKA ŽELJEZNICA | 1 | 8362 Ivanec |  |  |  | GAMALUX LVC-06E | NATRIJEVE ŽARULJE - nepoznat tip | 8 |  |  | 45 | regularno postavljeno |  | GRAD IVANEC
540 | Betonski | 649 | JR-TS 2037 IVANEČKA ŽELJEZNICA 1, IVANEČKA ŽELJEZNICA | 1 | 15469 Ivanec |  |  |  | GAMALUX LVC-06E | NATRIJEVE ŽARULJE - nepoznat tip | 8 |  |  | 45 | regularno postavljeno |  | GRAD IVANEC
541 | Betonski | 650 | JR-TS 2037 IVANEČKA ŽELJEZNICA 1, IVANEČKA ŽELJEZNICA | 1 | 8355 Ivanec |  |  |  | GAMALUX LVC-06E | NATRIJEVE ŽARULJE - nepoznat tip | 8 |  |  | 45 | regularno postavljeno |  | GRAD IVANEC
542 | Betonski | 651 | JR-TS 2037 IVANEČKA ŽELJEZNICA 1, IVANEČKA ŽELJEZNICA | 1 | 15469 Ivanec |  |  |  | GAMALUX LVC-06E | NATRIJEVE ŽARULJE - nepoznat tip | 8 |  |  | 45 | regularno postavljeno |  | GRAD IVANEC
543 | Betonski | 652 | JR-TS 2037 IVANEČKA ŽELJEZNICA 1, IVANEČKA ŽELJEZNICA | 1 |  |  |  |  | GAMALUX LVC-06E | NATRIJEVE ŽARULJE - nepoznat tip | 8 |  |  | 45 | regularno postavljeno |  | GRAD IVANEC
544 | Betonski | 653 | JR-TS 2037 IVANEČKA ŽELJEZNICA 1, IVANEČKA ŽELJEZNICA | 1 | 8256 Ivanec |  |  |  | GAMALUX LVC-06E | NATRIJEVE ŽARULJE - nepoznat tip | 8 |  |  | 45 | regularno postavljeno |  | GRAD IVANEC
545 | Betonski | 654 | JR-TS 2037 IVANEČKA ŽELJEZNICA 1, IVANEČKA ŽELJEZNICA | 1 | 1039 Radovan,8253/2 Ivanec |  |  |  | GAMALUX LVC-06E | NATRIJEVE ŽARULJE - nepoznat tip | 8 |  |  | 45 | regularno postavljeno |  | GRAD IVANEC
546 | Betonski | 655 | JR-TS 2037 IVANEČKA ŽELJEZNICA 1, IVANEČKA ŽELJEZNICA | 1 | 8253/1 Ivanec |  |  |  | GAMALUX LVC-06E | NATRIJEVE ŽARULJE - nepoznat tip | 8 |  |  | 45 | regularno postavljeno |  | GRAD IVANEC
547 | Betonski | 656 | JR-TS 2037 IVANEČKA ŽELJEZNICA 1, IVANEČKA ŽELJEZNICA | 1 | 15469 Ivanec |  |  |  | GAMALUX LVC-06E | NATRIJEVE ŽARULJE - nepoznat tip | 8 |  |  | 45 | regularno postavljeno |  | GRAD IVANEC
548 | Betonski | 657 | JR-TS 2037 IVANEČKA ŽELJEZNICA 1, IVANEČKA ŽELJEZNICA | 1 | 15469 Ivanec |  |  |  | GAMALUX LVC-06E | NATRIJEVE ŽARULJE - nepoznat tip | 8 |  |  | 45 | regularno postavljeno |  | GRAD IVANEC
549 | Betonski | 658 | JR-TS 2037 IVANEČKA ŽELJEZNICA 1, IVANEČKA ŽELJEZNICA | 1 | 8187 Ivanec |  |  |  | GAMALUX LVC-06E | NATRIJEVE ŽARULJE - nepoznat tip | 8 |  |  | 45 | regularno postavljeno |  | GRAD IVANEC
550 | Betonski | 659 | JR-TS 2037 IVANEČKA ŽELJEZNICA 1, IVANEČKA ŽELJEZNICA | 1 | 2599/1 Cerje Tužno |  |  |  | GAMALUX LVC-06E | NATRIJEVE ŽARULJE - nepoznat tip | 8 |  |  | 45 | regularno postavljeno |  | GRAD IVANEC
551 | Betonski | 660 | JR-TS 2037 IVANEČKA ŽELJEZNICA 1, IVANEČKA ŽELJEZNICA | 1 | 15378 Ivanec |  |  |  | GAMALUX LVC-06E | NATRIJEVE ŽARULJE - nepoznat tip | 8 |  |  | 45 | regularno postavljeno |  | GRAD IVANEC
552 | Betonski | 661 | JR-TS 2037 IVANEČKA ŽELJEZNICA 1, IVANEČKA ŽELJEZNICA | 1 | 15378 Ivanec |  |  |  | GAMALUX LVC-06E | NATRIJEVE ŽARULJE - nepoznat tip | 8 |  |  | 45 | regularno postavljeno |  | GRAD IVANEC
553 | Betonski | 662 | JR-TS 2012 STAŽNJEVEC 1 | 1 | 2138/5 Cerje Tužno |  |  |  | GAMALUX LVC-06E | NATRIJEVE ŽARULJE - nepoznat tip | 8 |  |  | 16 | regularno postavljeno |  | GRAD IVANEC
554 | Drveni neobrađeni | 663 | JR-TS 2012 STAŽNJEVEC 1 | 1 | 2326/3 Cerje Tužno |  |  |  | GAMALUX LVC-06E | NATRIJEVE ŽARULJE - nepoznat tip | 8 |  |  | 16 | regularno postavljeno |  | GRAD IVANEC
555 | Drveni tokareni | 664 | JR-TS 2012 STAŽNJEVEC 1 | 1 | 2326/11 Cerje Tužno |  |  |  | GAMALUX LVC-06E | NATRIJEVE ŽARULJE - nepoznat tip | 8 |  |  | 16 | regularno postavljeno |  | GRAD IVANEC
556 | Drveni neobrađeni | 665 | JR-TS 2012 STAŽNJEVEC 1 | 1 | 2150/1 Cerje Tužno |  |  |  | GAMALUX LVC-06E | NATRIJEVE ŽARULJE - nepoznat tip | 8 |  |  | 16 | regularno postavljeno |  | GRAD IVANEC
557 | Drveni neobrađeni | 666 | JR-TS 2012 STAŽNJEVEC 1 | 1 | 2141 Cerje Tužno |  |  |  | GAMALUX LVC-06E | NATRIJEVE ŽARULJE - nepoznat tip | 8 |  |  | 16 | regularno postavljeno |  | GRAD IVANEC
558 | Drveni neobrađeni | 667 | JR-TS 2012 STAŽNJEVEC 1 | 1 | 2144/2 Cerje Tužno |  |  |  | GAMALUX LVC-06E | NATRIJEVE ŽARULJE - nepoznat tip | 8 |  |  | 16 | regularno postavljeno |  | GRAD IVANEC
559 | Drveni neobrađeni | 668 | JR-TS 2012 STAŽNJEVEC 1 | 1 | 2711 Cerje Tužno |  |  |  | GAMALUX LVC-06E | NATRIJEVE ŽARULJE - nepoznat tip | 8 |  |  | 16 | regularno postavljeno |  | GRAD IVANEC
560 | Drveni tokareni | 669 | JR-TS 2012 STAŽNJEVEC 1 | 1 | 2122/1 Cerje Tužno |  |  |  | GAMALUX LVC-06E | NATRIJEVE ŽARULJE - nepoznat tip | 8 |  |  | 16 | regularno postavljeno |  | GRAD IVANEC
561 | Drveni neobrađeni | 670 | JR-TS 2012 STAŽNJEVEC 1 | 1 | 2711 Cerje Tužno |  |  |  | GAMALUX LVC-06E | NATRIJEVE ŽARULJE - nepoznat tip | 8 |  |  | 16 | regularno postavljeno |  | GRAD IVANEC
562 | Drveni neobrađeni | 671 | JR-TS 2012 STAŽNJEVEC 1 | 1 | 2170/3 Cerje Tužno |  |  |  | GAMALUX LVC-06E | NATRIJEVE ŽARULJE - nepoznat tip | 8 |  |  | 16 | regularno postavljeno |  | GRAD IVANEC
563 | Drveni tokareni | 672 | JR-TS 2012 STAŽNJEVEC 1 | 1 | 2781 Cerje Tužno |  |  |  | GAMALUX LVC-06E | NATRIJEVE ŽARULJE - nepoznat tip | 8 |  |  | 16 | regularno postavljeno |  | GRAD IVANEC
564 | Drveni tokareni | 673 | JR-TS 2012 STAŽNJEVEC 1 | 1 | 2781 Cerje Tužno |  |  |  | GAMALUX LVC-06E | NATRIJEVE ŽARULJE - nepoznat tip | 8 |  |  | 16 | regularno postavljeno |  | GRAD IVANEC
565 | Betonski | 674 | JR-TS 2012 STAŽNJEVEC 1 | 1 | 2781 Cerje Tužno |  |  |  | GAMALUX LVC-06E | NATRIJEVE ŽARULJE - nepoznat tip | 8 |  |  | 16 | regularno postavljeno |  | GRAD IVANEC
566 | Drveni tokareni | 675 | JR-TS 2005 GAČICE 1 | 1 | 1973 Cerje Tužno |  |  |  | GAMALUX LVC-06E | NATRIJEVE ŽARULJE - nepoznat tip | 8 |  |  | 30 | regularno postavljeno |  | GRAD IVANEC
567 | Drveni tokareni | 676 | JR-TS 2005 GAČICE 1 | 1 | 1964/2 Cerje Tužno |  |  |  | GAMALUX LVC-06E | NATRIJEVE ŽARULJE - nepoznat tip | 8 |  |  | 30 | regularno postavljeno |  | GRAD IVANEC
568 | Drveni neobrađeni | 677 | JR-TS 2005 GAČICE 1 | 1 | 1961/2 Cerje Tužno |  |  |  | GAMALUX LVC-06E | NATRIJEVE ŽARULJE - nepoznat tip | 8 |  |  | 30 | regularno postavljeno |  | GRAD IVANEC
569 | Betonski | 678 | JR-TS 2005 GAČICE 1 | 1 | 1960 Cerje Tužno |  |  |  | GAMALUX LVC-06E | NATRIJEVE ŽARULJE - nepoznat tip | 8 |  |  | 30 | regularno postavljeno |  | GRAD IVANEC
570 | Betonski | 679 | JR-TS 2005 GAČICE 1 | 1 | 1960 Cerje Tužno |  |  |  | GAMALUX LVC-06E | NATRIJEVE ŽARULJE - nepoznat tip | 8 |  |  | 30 | regularno postavljeno |  | GRAD IVANEC
571 | Betonski | 680 | JR-TS 2005 GAČICE 1 | 1 | 1712/2 Cerje Tužno |  |  |  | GAMALUX LVC-06E | NATRIJEVE ŽARULJE - nepoznat tip | 8 |  |  | 30 | regularno postavljeno |  | GRAD IVANEC
572 | Betonski | 681 | JR-TS 2005 GAČICE 1 | 1 | 1959/24 Cerje Tužno |  |  |  | REFLEKTORSKA RASVJETA | METAL HALOGENE | 8 |  |  | 30 | regularno postavljeno |  | GRAD IVANEC
573 | Betonski | 682 | JR-TS 2005 GAČICE 1 | 1 | 1953/1 Cerje Tužno |  |  |  | GAMALUX LVC-06E | NATRIJEVE ŽARULJE - nepoznat tip | 8 |  |  | 30 | regularno postavljeno |  | GRAD IVANEC
574 | Betonski | 683 | JR-TS 2005 GAČICE 1 | 1 | 1953/6 Cerje Tužno |  |  |  | GAMALUX LVC-06E | NATRIJEVE ŽARULJE - nepoznat tip | 8 |  |  | 30 | regularno postavljeno |  | GRAD IVANEC
575 | Betonski | 684 | JR-TS 2005 GAČICE 1 | 1 | 1950/5 Cerje Tužno |  |  |  | GAMALUX LVC-06E | NATRIJEVE ŽARULJE - nepoznat tip | 8 |  |  | 30 | regularno postavljeno |  | GRAD IVANEC
576 | Betonski | 685 | JR-TS 2005 GAČICE 1 | 1 | 1894 Cerje Tužno |  |  |  | GAMALUX LVC-06E | NATRIJEVE ŽARULJE - nepoznat tip | 8 |  |  | 30 | regularno postavljeno |  | GRAD IVANEC
577 | Betonski | 686 | JR-TS 2005 GAČICE 1 | 1 | 2709 Cerje Tužno |  |  |  | GAMALUX LVC-06E | NATRIJEVE ŽARULJE - nepoznat tip | 8 |  |  | 30 | regularno postavljeno |  | GRAD IVANEC
578 | Betonski | 687 | JR-TS 2005 GAČICE 1 | 1 | 2714/1 Cerje Tužno |  |  |  | GAMALUX LVC-06E | NATRIJEVE ŽARULJE - nepoznat tip | 8 |  |  | 30 | regularno postavljeno |  | GRAD IVANEC
579 | Betonski | 688 | JR-TS 2005 GAČICE 1 | 1 | 2714/1 Cerje Tužno |  |  |  | GAMALUX LVC-06E | NATRIJEVE ŽARULJE - nepoznat tip | 8 |  |  | 30 | regularno postavljeno |  | GRAD IVANEC
580 | Betonski | 689 | JR-TS 2005 GAČICE 1 | 1 | 2714/1 Cerje Tužno |  |  |  | GAMALUX LVC-06E | NATRIJEVE ŽARULJE - nepoznat tip | 8 |  |  | 30 | regularno postavljeno |  | GRAD IVANEC
581 | Drveni tokareni | 690 | JR-TS 2095 GAČICE 2, GAČICE | 1 | 1756/2 Cerje Tužno |  |  |  | GAMALUX LVC-06E | NATRIJEVE ŽARULJE - nepoznat tip | 8 |  |  | 31 | regularno postavljeno |  | GRAD IVANEC
582 | Drveni neobrađeni | 691 | JR-TS 2095 GAČICE 2, GAČICE | 1 | 1760/1 Cerje Tužno |  |  |  | GAMALUX LVC-06E | NATRIJEVE ŽARULJE - nepoznat tip | 8 |  |  | 31 | regularno postavljeno |  | GRAD IVANEC
583 | Drveni neobrađeni | 692 | JR-TS 2095 GAČICE 2, GAČICE | 1 | 2714/3 Cerje Tužno |  |  |  | GAMALUX LVC-06E | NATRIJEVE ŽARULJE - nepoznat tip | 8 |  |  | 31 | regularno postavljeno |  | GRAD IVANEC
584 | Drveni neobrađeni | 693 | JR-TS 2095 GAČICE 2, GAČICE | 1 | 2714/3 Cerje Tužno |  |  |  | GAMALUX LVC-06E | NATRIJEVE ŽARULJE - nepoznat tip | 8 |  |  | 31 | regularno postavljeno |  | GRAD IVANEC
585 | Drveni neobrađeni | 694 | JR-TS 2095 GAČICE 2, GAČICE | 1 | 2714/3 Cerje Tužno |  |  |  | GAMALUX LVC-06E | NATRIJEVE ŽARULJE - nepoznat tip | 8 |  |  | 31 | regularno postavljeno |  | GRAD IVANEC
586 | Drveni neobrađeni | 695 | JR-TS 2095 GAČICE 2, GAČICE | 1 | 1752/6 Cerje Tužno |  |  |  | GAMALUX LVC-06E | NATRIJEVE ŽARULJE - nepoznat tip | 8 |  |  | 31 | regularno postavljeno |  | GRAD IVANEC
587 | Drveni neobrađeni | 696 | JR-TS 2095 GAČICE 2, GAČICE | 1 | 1861 Cerje Tužno |  |  |  | GAMALUX LVC-06E | NATRIJEVE ŽARULJE - nepoznat tip | 8 |  |  | 31 | regularno postavljeno |  | GRAD IVANEC
588 | Drveni neobrađeni | 697 | JR-TS 2095 GAČICE 2, GAČICE | 1 | 1754/2 Cerje Tužno |  |  |  | GAMALUX LVC-06E | NATRIJEVE ŽARULJE - nepoznat tip | 8 |  |  | 31 | regularno postavljeno |  | GRAD IVANEC
589 | Drveni neobrađeni | 698 | JR-TS 2095 GAČICE 2, GAČICE | 1 | 1754/2 Cerje Tužno |  |  |  | GAMALUX LVC-06E | NATRIJEVE ŽARULJE - nepoznat tip | 8 |  |  | 31 | regularno postavljeno |  | GRAD IVANEC
590 | Drveni tokareni | 699 | JR-TS 2095 GAČICE 2, GAČICE | 1 | 1754/2 Cerje Tužno |  |  |  | GAMALUX LVC-06E | NATRIJEVE ŽARULJE - nepoznat tip | 8 |  |  | 31 | regularno postavljeno |  | GRAD IVANEC
591 | Betonski | 700 | JR-TS 2095 GAČICE 2, GAČICE | 1 | 1777/1 Cerje Tužno |  |  |  | GAMALUX LVC-06E | NATRIJEVE ŽARULJE - nepoznat tip | 8 |  |  | 31 | regularno postavljeno |  | GRAD IVANEC
592 | Betonski | 701 | JR-TS 2095 GAČICE 2, GAČICE | 1 | 1782/1 Cerje Tužno |  |  |  | GAMALUX LVC-06E | NATRIJEVE ŽARULJE - nepoznat tip | 8 |  |  | 31 | regularno postavljeno |  | GRAD IVANEC
593 | Betonski | 2472,702 | JR-TS 2095 GAČICE 2, GAČICE | 2 | 1783 Cerje Tužno |  |  |  | REFLEKTORSKA RASVJETA;GAMALUX LVC-06E | NATRIJEVE ŽARULJE - nepoznat tip | 8 |  |  | 31 | regularno postavljeno |  | GRAD IVANEC
594 | Betonski | 703 | JR-TS 2095 GAČICE 2, GAČICE | 1 | 1269/1 Cerje Tužno |  |  |  | GAMALUX LVC-06E | NATRIJEVE ŽARULJE - nepoznat tip | 8 |  |  | 31 | regularno postavljeno |  | GRAD IVANEC
595 | Betonski | 704 | JR-TS 2095 GAČICE 2, GAČICE | 1 | 1265 Cerje Tužno |  |  |  | GAMALUX LVC-06E | NATRIJEVE ŽARULJE - nepoznat tip | 8 |  |  | 31 | regularno postavljeno |  | GRAD IVANEC
596 | Betonski | 705 | JR-TS 2095 GAČICE 2, GAČICE | 1 | 1261 Cerje Tužno |  |  |  | GAMALUX LVC-06E | NATRIJEVE ŽARULJE - nepoznat tip | 8 |  |  | 31 | regularno postavljeno |  | GRAD IVANEC
597 | Betonski | 706 | JR-TS 2095 GAČICE 2, GAČICE | 1 | 1260/2 Cerje Tužno |  |  |  | GAMALUX LVC-06E | NATRIJEVE ŽARULJE - nepoznat tip | 8 |  |  | 31 | regularno postavljeno |  | GRAD IVANEC
598 | Betonski | 707 | JR-TS 2095 GAČICE 2, GAČICE | 1 | 1258/1 Cerje Tužno |  |  |  | GAMALUX LVC-06E | NATRIJEVE ŽARULJE - nepoznat tip | 8 |  |  | 31 | regularno postavljeno |  | GRAD IVANEC
599 | Betonski | 708 | JR-TS 2095 GAČICE 2, GAČICE | 1 | 2724 Cerje Tužno |  |  |  | GAMALUX LVC-06E | NATRIJEVE ŽARULJE - nepoznat tip | 8 |  |  | 31 | regularno postavljeno |  | GRAD IVANEC
600 | Betonski | 709 | JR-TS 2095 GAČICE 2, GAČICE | 1 | 1236/3 Cerje Tužno |  |  |  | GAMALUX LVC-06E | NATRIJEVE ŽARULJE - nepoznat tip | 8 |  |  | 31 | regularno postavljeno |  | GRAD IVANEC
601 | Betonski | 710 | JR-TS 2095 GAČICE 2, GAČICE | 1 | 1231/2 Cerje Tužno |  |  |  | GAMALUX LVC-06E | NATRIJEVE ŽARULJE - nepoznat tip | 8 |  |  | 31 | regularno postavljeno |  | GRAD IVANEC
602 | Betonski | 711 | JR-TS 2095 GAČICE 2, GAČICE | 1 | 1231/3 Cerje Tužno |  |  |  | GAMALUX LVC-06E | NATRIJEVE ŽARULJE - nepoznat tip | 8 |  |  | 31 | regularno postavljeno |  | GRAD IVANEC
603 | Betonski | 712 | JR-TS 2095 GAČICE 2, GAČICE | 1 | 1232/1 Cerje Tužno |  |  |  | GAMALUX LVC-06E | NATRIJEVE ŽARULJE - nepoznat tip | 8 |  |  | 31 | regularno postavljeno |  | GRAD IVANEC
604 | Betonski | 713 | JR-TS 2095 GAČICE 2, GAČICE | 1 | 1229/1 Cerje Tužno |  |  |  | GAMALUX LVC-06E | NATRIJEVE ŽARULJE - nepoznat tip | 8 |  |  | 31 | regularno postavljeno |  | GRAD IVANEC
605 | Betonski | 714 | JR-TS 2095 GAČICE 2, GAČICE | 1 | 1229/3 Cerje Tužno |  |  |  | GAMALUX LVC-06E | NATRIJEVE ŽARULJE - nepoznat tip | 8 |  |  | 31 | regularno postavljeno |  | GRAD IVANEC
606 | Betonski | 715 | JR-TS 2095 GAČICE 2, GAČICE | 1 | 1231/2 Cerje Tužno |  |  |  | GAMALUX LVC-06E | NATRIJEVE ŽARULJE - nepoznat tip | 8 |  |  | 31 | regularno postavljeno |  | GRAD IVANEC
607 | Betonski | 716 | JR-TS 2095 GAČICE 2, GAČICE | 1 | 1230/4 Cerje Tužno |  |  |  | GAMALUX LVC-06E | NATRIJEVE ŽARULJE - nepoznat tip | 8 |  |  | 31 | regularno postavljeno |  | GRAD IVANEC
608 | Betonski | 717 | JR-TS 2095 GAČICE 2, GAČICE | 1 | 1195/2 Cerje Tužno |  |  |  | GAMALUX LVC-06E | NATRIJEVE ŽARULJE - nepoznat tip | 8 |  |  | 31 | regularno postavljeno |  | GRAD IVANEC
609 | Betonski | 718 | JR-TS 2095 GAČICE 2, GAČICE | 1 | 1195/3 Cerje Tužno |  |  |  | GAMALUX LVC-06E | NATRIJEVE ŽARULJE - nepoznat tip | 8 |  |  | 31 | regularno postavljeno |  | GRAD IVANEC
610 | Betonski | 719 | JR-TS 2079 LUKAVEC | 1 | 1428/1 Cerje Tužno |  |  |  | GAMALUX LVC-06E | NATRIJEVE ŽARULJE - nepoznat tip | 8 |  |  | 23 | regularno postavljeno |  | GRAD IVANEC
611 | Betonski | 720 | JR-TS 2079 LUKAVEC | 1 | 1408/3 Cerje Tužno |  |  |  | GAMALUX LVC-06E | NATRIJEVE ŽARULJE - nepoznat tip | 8 |  |  | 23 | regularno postavljeno |  | GRAD IVANEC
612 | Betonski | 721 | JR-TS 2079 LUKAVEC | 1 | 1407 Cerje Tužno |  |  |  | GAMALUX LVC-06E | NATRIJEVE ŽARULJE - nepoznat tip | 8 |  |  | 23 | regularno postavljeno |  | GRAD IVANEC
613 | Drveni neobrađeni | 722 | JR-TS 2079 LUKAVEC | 1 | 1394/4 Cerje Tužno |  |  |  | GAMALUX LVC-06E | NATRIJEVE ŽARULJE - nepoznat tip | 8 |  |  | 23 | regularno postavljeno |  | GRAD IVANEC
614 | Drveni neobrađeni | 723 | JR-TS 2079 LUKAVEC | 1 | 1394/3 Cerje Tužno |  |  |  | GAMALUX LVC-06E | NATRIJEVE ŽARULJE - nepoznat tip | 8 |  |  | 23 | regularno postavljeno |  | GRAD IVANEC
615 | Drveni tokareni | 724 | JR-TS 2079 LUKAVEC | 1 | 998/1 Cerje Tužno |  |  |  | GAMALUX LVC-06E | NATRIJEVE ŽARULJE - nepoznat tip | 8 |  |  | 23 | regularno postavljeno |  | GRAD IVANEC
616 | Drveni neobrađeni | 725 | JR-TS 2079 LUKAVEC | 1 | 998/3 Cerje Tužno |  |  |  | GAMALUX LVC-06E | NATRIJEVE ŽARULJE - nepoznat tip | 8 |  |  | 23 | regularno postavljeno |  | GRAD IVANEC
617 | Drveni neobrađeni | 726 | JR-TS 2079 LUKAVEC | 1 | 997/2 Cerje Tužno |  |  |  | GAMALUX LVC-06E | NATRIJEVE ŽARULJE - nepoznat tip | 8 |  |  | 23 | regularno postavljeno |  | GRAD IVANEC
618 | Drveni neobrađeni | 727 | JR-TS 2079 LUKAVEC | 1 | 997/1 Cerje Tužno |  |  |  | GAMALUX LVC-06E | NATRIJEVE ŽARULJE - nepoznat tip | 8 |  |  | 23 | regularno postavljeno |  | GRAD IVANEC
619 | Drveni neobrađeni | 728 | JR-TS 2113 CERJE TUŽNO, CERJE | 1 | 1483/33 Cerje Tužno |  |  |  | GAMALUX LVC-06E | NATRIJEVE ŽARULJE - nepoznat tip | 8 |  |  | 32 | regularno postavljeno |  | GRAD IVANEC
620 | Drveni tokareni | 729 | JR-TS 2113 CERJE TUŽNO, CERJE | 1 | 1508/3 Cerje Tužno |  |  |  | GAMALUX LVC-06E | NATRIJEVE ŽARULJE - nepoznat tip | 8 |  |  | 32 | regularno postavljeno |  | GRAD IVANEC
621 | Drveni neobrađeni | 730 | JR-TS 2113 CERJE TUŽNO, CERJE | 1 | 1510 Cerje Tužno |  |  |  | GAMALUX LVC-06E | NATRIJEVE ŽARULJE - nepoznat tip | 8 |  |  | 32 | regularno postavljeno |  | GRAD IVANEC
622 | Drveni tokareni | 731 | JR-TS 2113 CERJE TUŽNO, CERJE | 1 | 1513/8 Cerje Tužno |  |  |  | GAMALUX LVC-06E | NATRIJEVE ŽARULJE - nepoznat tip | 8 |  |  | 32 | regularno postavljeno |  | GRAD IVANEC
623 | Drveni neobrađeni | 732 | JR-TS 2113 CERJE TUŽNO, CERJE | 1 | 1513/6 Cerje Tužno |  |  |  | GAMALUX LVC-06E | NATRIJEVE ŽARULJE - nepoznat tip | 8 |  |  | 32 | regularno postavljeno |  | GRAD IVANEC
624 | Drveni neobrađeni | 733 | JR-TS 2113 CERJE TUŽNO, CERJE | 1 | 1524/1 Cerje Tužno |  |  |  | GAMALUX LVC-06E | NATRIJEVE ŽARULJE - nepoznat tip | 8 |  |  | 32 | regularno postavljeno |  | GRAD IVANEC
625 | Betonski | 734 | JR-TS 2113 CERJE TUŽNO, CERJE | 1 | 1490/2 Cerje Tužno |  |  |  | GAMALUX LVC-06E | NATRIJEVE ŽARULJE - nepoznat tip | 8 |  |  | 32 | regularno postavljeno |  | GRAD IVANEC
626 | Drveni neobrađeni | 735 | JR-TS 2113 CERJE TUŽNO, CERJE | 1 | 1492/2 Cerje Tužno |  |  |  | GAMALUX LVC-06E | NATRIJEVE ŽARULJE - nepoznat tip | 8 |  |  | 32 | regularno postavljeno |  | GRAD IVANEC
627 | Drveni neobrađeni | 736 | JR-TS 2113 CERJE TUŽNO, CERJE | 1 | 2762/1 Cerje Tužno |  |  |  | GAMALUX LVC-06E | NATRIJEVE ŽARULJE - nepoznat tip | 8 |  |  | 32 | regularno postavljeno |  | GRAD IVANEC
628 | Drveni neobrađeni | 737 | JR-TS 2113 CERJE TUŽNO, CERJE | 1 | 2762/1 Cerje Tužno |  |  |  | GAMALUX LVC-06E | NATRIJEVE ŽARULJE - nepoznat tip | 8 |  |  | 32 | regularno postavljeno |  | GRAD IVANEC
629 | Drveni neobrađeni | 738 | JR-TS 2113 CERJE TUŽNO, CERJE | 1 | 974/13 Cerje Tužno |  |  |  | GAMALUX LVC-06E | NATRIJEVE ŽARULJE - nepoznat tip | 8 |  |  | 32 | regularno postavljeno |  | GRAD IVANEC
630 | Drveni neobrađeni | 739 | JR-TS 2113 CERJE TUŽNO, CERJE | 1 | 963/9 Cerje Tužno |  |  |  | GAMALUX LVC-06E | NATRIJEVE ŽARULJE - nepoznat tip | 8 |  |  | 32 | regularno postavljeno |  | GRAD IVANEC
631 | Drveni neobrađeni | 740 | JR-TS 2113 CERJE TUŽNO, CERJE | 1 | 963/9 Cerje Tužno |  |  |  | GAMALUX LVC-06E | NATRIJEVE ŽARULJE - nepoznat tip | 8 |  |  | 32 | regularno postavljeno |  | GRAD IVANEC
632 | Drveni tokareni | 741 | JR-TS 2113 CERJE TUŽNO, CERJE | 1 | 963/10 Cerje Tužno |  |  |  | GAMALUX LVC-06E | NATRIJEVE ŽARULJE - nepoznat tip | 8 |  |  | 32 | regularno postavljeno |  | GRAD IVANEC
633 | Drveni neobrađeni | 742 | JR-TS 2113 CERJE TUŽNO, CERJE | 1 | 963/11 Cerje Tužno |  |  |  | GAMALUX LVC-06E | NATRIJEVE ŽARULJE - nepoznat tip | 8 |  |  | 32 | regularno postavljeno |  | GRAD IVANEC
634 | Drveni neobrađeni | 743 | JR-TS 2135 RAFAJ, CERJE TUŽNO | 1 | 910/10 Cerje Tužno |  |  |  | GAMALUX LVC-06E | NATRIJEVE ŽARULJE - nepoznat tip | 8 |  |  | 53 | regularno postavljeno |  | GRAD IVANEC
635 | Drveni tokareni | 744 | JR-TS 2135 RAFAJ, CERJE TUŽNO | 1 | 956/3 Cerje Tužno |  |  |  | GAMALUX LVC-06E | NATRIJEVE ŽARULJE - nepoznat tip | 8 |  |  | 53 | regularno postavljeno |  | GRAD IVANEC
636 | Drveni neobrađeni | 745 | JR-TS 2135 RAFAJ, CERJE TUŽNO | 1 | 955/2 Cerje Tužno |  |  |  | GAMALUX LVC-06E | NATRIJEVE ŽARULJE - nepoznat tip | 8 |  |  | 53 | regularno postavljeno |  | GRAD IVANEC
637 | Drveni neobrađeni | 746 | JR-TS 2135 RAFAJ, CERJE TUŽNO | 1 | 912/2 Cerje Tužno |  |  |  | GAMALUX LVC-06E | NATRIJEVE ŽARULJE - nepoznat tip | 8 |  |  | 53 | regularno postavljeno |  | GRAD IVANEC
638 | Drveni neobrađeni | 747 | JR-TS 2135 RAFAJ, CERJE TUŽNO | 1 | 911/4 Cerje Tužno |  |  |  | GAMALUX LVC-06E | NATRIJEVE ŽARULJE - nepoznat tip | 8 |  |  | 53 | regularno postavljeno |  | GRAD IVANEC
639 | Drveni neobrađeni | 748 | JR-TS 2135 RAFAJ, CERJE TUŽNO | 1 | 911/9 Cerje Tužno |  |  |  | GAMALUX LVC-06E | NATRIJEVE ŽARULJE - nepoznat tip | 8 |  |  | 53 | regularno postavljeno |  | GRAD IVANEC
640 | Drveni neobrađeni | 749 | JR-TS 2135 RAFAJ, CERJE TUŽNO | 1 | 911/15 Cerje Tužno |  |  |  | GAMALUX LVC-06E | NATRIJEVE ŽARULJE - nepoznat tip | 8 |  |  | 53 | regularno postavljeno |  | GRAD IVANEC
641 | Drveni neobrađeni | 750 | JR-TS 2135 RAFAJ, CERJE TUŽNO | 1 | 914/7 Cerje Tužno |  |  |  | GAMALUX LVC-06E | NATRIJEVE ŽARULJE - nepoznat tip | 8 |  |  | 53 | regularno postavljeno |  | GRAD IVANEC
642 | Drveni tokareni | 751 | JR-TS 2135 RAFAJ, CERJE TUŽNO | 1 | 914/9 Cerje Tužno |  |  |  | GAMALUX LVC-06E | NATRIJEVE ŽARULJE - nepoznat tip | 8 |  |  | 53 | regularno postavljeno |  | GRAD IVANEC
643 | Drveni neobrađeni | 752 | JR-TS 2135 RAFAJ, CERJE TUŽNO | 1 | 915/2 Cerje Tužno |  |  |  | GAMALUX LVC-06E | NATRIJEVE ŽARULJE - nepoznat tip | 8 |  |  | 53 | regularno postavljeno |  | GRAD IVANEC
644 | Drveni neobrađeni | 753 | JR-TS 2012 STAŽNJEVEC 1 | 1 | 2139/3 Cerje Tužno |  |  |  | GAMALUX LVC-06E | NATRIJEVE ŽARULJE - nepoznat tip | 8 |  |  | 16 | regularno postavljeno |  | GRAD IVANEC
645 | Drveni neobrađeni | 754 | JR-TS 2012 STAŽNJEVEC 1 | 1 | 2152/2 Cerje Tužno |  |  |  | GAMALUX LVC-06E | NATRIJEVE ŽARULJE - nepoznat tip | 8 |  |  | 16 | regularno postavljeno |  | GRAD IVANEC
646 | Drveni tokareni | 755 | JR-TS 2012 STAŽNJEVEC 1 | 1 | 2149/2 Cerje Tužno |  |  |  | GAMALUX LVC-06E | NATRIJEVE ŽARULJE - nepoznat tip | 8 |  |  | 16 | regularno postavljeno |  | GRAD IVANEC
647 | Drveni neobrađeni | 756 | JR-TS 2012 STAŽNJEVEC 1 | 1 | 2174/5 Cerje Tužno |  |  |  | GAMALUX LVC-06E | NATRIJEVE ŽARULJE - nepoznat tip | 8 |  |  | 16 | regularno postavljeno |  | GRAD IVANEC
648 | Drveni tokareni | 757 | JR-TS 2012 STAŽNJEVEC 1 | 1 | 2322/1 Cerje Tužno |  |  |  | GAMALUX LVC-06E | NATRIJEVE ŽARULJE - nepoznat tip | 8 |  |  | 16 | regularno postavljeno |  | GRAD IVANEC
649 | Drveni neobrađeni | 758 | JR-TS 2012 STAŽNJEVEC 1 | 1 | 2321/1 Cerje Tužno |  |  |  | GAMALUX LVC-06E | NATRIJEVE ŽARULJE - nepoznat tip | 8 |  |  | 16 | regularno postavljeno |  | GRAD IVANEC
650 | Drveni neobrađeni | 759 | JR-TS 2012 STAŽNJEVEC 1 | 1 | 2318/12 Cerje Tužno |  |  |  | GAMALUX LVC-06E | NATRIJEVE ŽARULJE - nepoznat tip | 8 |  |  | 16 | regularno postavljeno |  | GRAD IVANEC
651 | Drveni tokareni | 760 | JR-TS 2012 STAŽNJEVEC 1 | 1 | 2318/3 Cerje Tužno |  |  |  | GAMALUX LVC-06E | NATRIJEVE ŽARULJE - nepoznat tip | 8 |  |  | 16 | regularno postavljeno |  | GRAD IVANEC
652 | Drveni neobrađeni | 761 | JR-TS 2012 STAŽNJEVEC 1 | 1 | 2359/1 Cerje Tužno |  |  |  | GAMALUX LVC-06E | NATRIJEVE ŽARULJE - nepoznat tip | 8 |  |  | 16 | regularno postavljeno |  | GRAD IVANEC
653 | Drveni tokareni | 762 |  | 1 | 2323 Cerje Tužno |  |  |  | GAMALUX LVC-06E | NATRIJEVE ŽARULJE - nepoznat tip | 8 |  |  |  | regularno postavljeno |  | GRAD IVANEC
654 | Drveni tokareni | 763 |  | 1 | 2323 Cerje Tužno |  |  |  | GAMALUX LVC-06E | NATRIJEVE ŽARULJE - nepoznat tip | 8 |  |  |  | regularno postavljeno |  | GRAD IVANEC
655 | Drveni neobrađeni | 764 |  | 1 | 2364/8 Cerje Tužno |  |  |  | GAMALUX LVC-06E | NATRIJEVE ŽARULJE - nepoznat tip | 8 |  |  |  | regularno postavljeno |  | GRAD IVANEC
656 | Drveni neobrađeni | 765 |  | 1 | 2323 Cerje Tužno |  |  |  | GAMALUX LVC-06E | NATRIJEVE ŽARULJE - nepoznat tip | 8 |  |  |  | regularno postavljeno |  | GRAD IVANEC
657 | Drveni tokareni | 766 |  | 1 | 2323 Cerje Tužno |  |  |  | GAMALUX LVC-06E | NATRIJEVE ŽARULJE - nepoznat tip | 8 |  |  |  | regularno postavljeno |  | GRAD IVANEC
658 | Drveni tokareni | 767 |  | 1 | 2426/2 Cerje Tužno |  |  |  | REFLEKTORSKA RASVJETA | METAL HALOGENE | 8 |  |  |  | regularno postavljeno |  | GRAD IVANEC
659 | Betonski | 768 |  | 1 | 2431/1 Cerje Tužno |  |  |  | GAMALUX LVC-06E | NATRIJEVE ŽARULJE - nepoznat tip | 8 |  |  |  | regularno postavljeno |  | GRAD IVANEC
660 | Betonski | 769 | JR-TS 3097 MARGEČAN - PECE, PECE | 1 | 4195/2 Radovan |  |  |  | GAMALUX LVC-06E | NATRIJEVE ŽARULJE - nepoznat tip | 8 |  |  | 56 | regularno postavljeno |  | GRAD IVANEC
661 | Betonski | 770 | JR-TS 3097 MARGEČAN - PECE, PECE | 1 | 4195/2 Radovan |  |  |  | GAMALUX LVC-06E | NATRIJEVE ŽARULJE - nepoznat tip | 8 |  |  | 56 | regularno postavljeno |  | GRAD IVANEC
662 | Betonski | 771 | JR-TS 3097 MARGEČAN - PECE, PECE | 1 | 4195/2 Radovan |  |  |  | GAMALUX LVC-06E | NATRIJEVE ŽARULJE - nepoznat tip | 8 |  |  | 56 | regularno postavljeno |  | GRAD IVANEC
663 | Betonski | 772 | JR-TS 3097 MARGEČAN - PECE, PECE | 1 | 1776/3 Radovan |  |  |  | GAMALUX LVC-06E | NATRIJEVE ŽARULJE - nepoznat tip | 8 |  |  | 56 | regularno postavljeno |  | GRAD IVANEC
664 | Betonski | 773 | JR-TS 3097 MARGEČAN - PECE, PECE | 1 | 1960/1 Radovan |  |  |  | GAMALUX LVC-06E | NATRIJEVE ŽARULJE - nepoznat tip | 8 |  |  | 56 | regularno postavljeno |  | GRAD IVANEC
665 | Betonski | 774 | JR-TS 3097 MARGEČAN - PECE, PECE | 1 | 4195/2 Radovan |  |  |  | GAMALUX LVC-06E | NATRIJEVE ŽARULJE - nepoznat tip | 8 |  |  | 56 | regularno postavljeno |  | GRAD IVANEC
666 | Betonski | 775 | JR-TS 3113 OSEČKA | 1 | 1665/2 Radovan |  |  |  | GAMALUX LVC-06E | NATRIJEVE ŽARULJE - nepoznat tip | 8 |  |  | 46 | regularno postavljeno |  | GRAD IVANEC
667 | Betonski | 776 | JR-TS 3113 OSEČKA | 1 | 1654/1 Radovan |  |  |  | GAMALUX LVC-06E | NATRIJEVE ŽARULJE - nepoznat tip | 8 |  |  | 46 | regularno postavljeno |  | GRAD IVANEC
668 | Betonski | 777 | JR-TS 3113 OSEČKA | 1 | 1652/2 Radovan |  |  |  | GAMALUX LVC-06E | NATRIJEVE ŽARULJE - nepoznat tip | 8 |  |  | 46 | regularno postavljeno |  | GRAD IVANEC
669 | Betonski | 778 | JR-TS 3113 OSEČKA | 1 | 4194/1 Radovan |  |  |  | GAMALUX LVC-06E | NATRIJEVE ŽARULJE - nepoznat tip | 8 |  |  | 46 | regularno postavljeno |  | GRAD IVANEC
670 | Betonski | 779 | JR-TS 3113 OSEČKA | 1 | 4172/1 Radovan |  |  |  | GAMALUX LVC-06E | NATRIJEVE ŽARULJE - nepoznat tip | 8 |  |  | 46 | regularno postavljeno |  | GRAD IVANEC
671 | Betonski | 780 | JR-TS 3113 OSEČKA | 1 | 4172/1 Radovan |  |  |  | GAMALUX LVC-06E | NATRIJEVE ŽARULJE - nepoznat tip | 8 |  |  | 46 | regularno postavljeno |  | GRAD IVANEC
672 | Betonski | 781 | JR-TS 3113 OSEČKA | 1 | 4170/3 Radovan |  |  |  | GAMALUX LVC-06E | NATRIJEVE ŽARULJE - nepoznat tip | 8 |  |  | 46 | regularno postavljeno |  | GRAD IVANEC
673 | Betonski | 782 | JR-TS 3113 OSEČKA | 1 | 4170/3 Radovan |  |  |  | GAMALUX LVC-06E | NATRIJEVE ŽARULJE - nepoznat tip | 8 |  |  | 46 | regularno postavljeno |  | GRAD IVANEC
674 | Betonski | 783 | JR-TS 3113 OSEČKA | 1 | 4170/3 Radovan |  |  |  | GAMALUX LVC-06E | NATRIJEVE ŽARULJE - nepoznat tip | 8 |  |  | 46 | regularno postavljeno |  | GRAD IVANEC
675 | Betonski | 784 | JR-TS 3113 OSEČKA | 1 | 4170/3 Radovan |  |  |  | GAMALUX LVC-06E | NATRIJEVE ŽARULJE - nepoznat tip | 8 |  |  | 46 | regularno postavljeno |  | GRAD IVANEC
676 | Betonski | 785 | JR-TS 3113 OSEČKA | 1 | 4192 Radovan |  |  |  | GAMALUX LVC-06E | NATRIJEVE ŽARULJE - nepoznat tip | 8 |  |  | 46 | regularno postavljeno |  | GRAD IVANEC
677 | Betonski | 786 | JR-TS 3113 OSEČKA | 1 | 1617/3 Radovan |  |  |  | GAMALUX LVC-06E | NATRIJEVE ŽARULJE - nepoznat tip | 8 |  |  | 46 | regularno postavljeno |  | GRAD IVANEC
678 | Betonski | 787 | JR-TS 3113 OSEČKA | 1 | 1619 Radovan |  |  |  | GAMALUX LVC-06E | NATRIJEVE ŽARULJE - nepoznat tip | 8 |  |  | 46 | regularno postavljeno |  | GRAD IVANEC
679 | Betonski | 788 | JR-TS 3113 OSEČKA | 1 | 1601/2 Radovan |  |  |  | GAMALUX LVC-06E | NATRIJEVE ŽARULJE - nepoznat tip | 8 |  |  | 46 | regularno postavljeno |  | GRAD IVANEC
680 | Betonski | 789 | JR-TS 3113 OSEČKA | 1 | 1601/4 Radovan |  |  |  | GAMALUX LVC-06E | NATRIJEVE ŽARULJE - nepoznat tip | 8 |  |  | 46 | regularno postavljeno |  | GRAD IVANEC
681 | Betonski | 790 | JR-TS 3113 OSEČKA | 1 | 1601/1 Radovan |  |  |  | GAMALUX LVC-06E | NATRIJEVE ŽARULJE - nepoznat tip | 8 |  |  | 46 | regularno postavljeno |  | GRAD IVANEC
682 | Betonski | 791 | JR-TS 3113 OSEČKA | 1 | 1601/1 Radovan |  |  |  | GAMALUX LVC-06E | NATRIJEVE ŽARULJE - nepoznat tip | 8 |  |  | 46 | regularno postavljeno |  | GRAD IVANEC
683 | Betonski | 792 | JR-TS 3113 OSEČKA | 1 | 1597/1 Radovan |  |  |  | GAMALUX LVC-06E | NATRIJEVE ŽARULJE - nepoznat tip | 8 |  |  | 46 | regularno postavljeno |  | GRAD IVANEC
684 | Betonski | 793 | JR-TS 3113 OSEČKA | 1 | 1540/1 Radovan |  |  |  | GAMALUX LVC-06E | NATRIJEVE ŽARULJE - nepoznat tip | 8 |  |  | 46 | regularno postavljeno |  | GRAD IVANEC
685 | Betonski | 794 | JR-TS 3113 OSEČKA | 1 | 1541/4 Radovan |  |  |  | GAMALUX LVC-06E | NATRIJEVE ŽARULJE - nepoznat tip | 8 |  |  | 46 | regularno postavljeno |  | GRAD IVANEC
686 | Betonski | 795 | JR-TS 3113 OSEČKA | 1 | 4192 Radovan |  |  |  | GAMALUX LVC-06E | NATRIJEVE ŽARULJE - nepoznat tip | 8 |  |  | 46 | regularno postavljeno |  | GRAD IVANEC
687 | Betonski | 796 | JR-TS 3113 OSEČKA | 1 | 1537 Radovan |  |  |  | GAMALUX LVC-06E | NATRIJEVE ŽARULJE - nepoznat tip | 8 |  |  | 46 | regularno postavljeno |  | GRAD IVANEC
688 | Betonski | 797 | JR-TS 3113 OSEČKA | 1 | 1541/11 Radovan |  |  |  | GAMALUX LVC-06E | NATRIJEVE ŽARULJE - nepoznat tip | 8 |  |  | 46 | regularno postavljeno |  | GRAD IVANEC
689 | Betonski | 798 | JR-TS 3113 OSEČKA | 1 | 1478/2 Radovan |  |  |  | GAMALUX LVC-06E | NATRIJEVE ŽARULJE - nepoznat tip | 8 |  |  | 46 | regularno postavljeno |  | GRAD IVANEC
690 | Betonski | 799 | JR-TS 3113 OSEČKA | 1 | 1546/1 Radovan |  |  |  | GAMALUX LVC-06E | NATRIJEVE ŽARULJE - nepoznat tip | 8 |  |  | 46 | regularno postavljeno |  | GRAD IVANEC
691 | Betonski | 800 | JR-TS 3113 OSEČKA | 1 | 1364/7 Radovan |  |  |  | GAMALUX LVC-06E | NATRIJEVE ŽARULJE - nepoznat tip | 8 |  |  | 46 | regularno postavljeno |  | GRAD IVANEC
692 | Betonski | 801 | JR-TS 3113 OSEČKA | 1 | 1391 Radovan |  |  |  | GAMALUX LVC-06E | NATRIJEVE ŽARULJE - nepoznat tip | 8 |  |  | 46 | regularno postavljeno |  | GRAD IVANEC
693 | Betonski | 802 | JR-TS 3113 OSEČKA | 1 | 1380 Radovan |  |  |  | GAMALUX LVC-06E | NATRIJEVE ŽARULJE - nepoznat tip | 8 |  |  | 46 | regularno postavljeno |  | GRAD IVANEC
694 | Betonski | 803 | JR-TS 3113 OSEČKA | 1 | 4189 Radovan |  |  |  | GAMALUX LVC-06E | NATRIJEVE ŽARULJE - nepoznat tip | 8 |  |  | 46 | regularno postavljeno |  | GRAD IVANEC
695 | Betonski | 804 | JR-TS 3113 OSEČKA | 1 | 1378/1 Radovan |  |  |  | GAMALUX LVC-06E | NATRIJEVE ŽARULJE - nepoznat tip | 8 |  |  | 46 | regularno postavljeno |  | GRAD IVANEC
696 | Betonski | 805 | JR-TS 3113 OSEČKA | 1 | 1373/1 Radovan |  |  |  | GAMALUX LVC-06E | NATRIJEVE ŽARULJE - nepoznat tip | 8 |  |  | 46 | regularno postavljeno |  | GRAD IVANEC
697 | Drveni neobrađeni | 806 | JR-TS 3113 OSEČKA | 1 | 4182 Radovan |  |  |  | REFLEKTORSKA RASVJETA | METAL HALOGENE | 8 |  |  | 46 | regularno postavljeno |  | GRAD IVANEC
698 | Betonski | 807 | JR-TS 3017 MARGEČAN | 1 | 1655/1 Radovan |  |  |  | GAMALUX LVC-06E | NATRIJEVE ŽARULJE - nepoznat tip | 8 |  |  | 27 | regularno postavljeno |  | GRAD IVANEC
699 | Betonski | 808 | JR-TS 3017 MARGEČAN | 1 | 1655/1 Radovan |  |  |  | GAMALUX LVC-06E | NATRIJEVE ŽARULJE - nepoznat tip | 8 |  |  | 27 | regularno postavljeno |  | GRAD IVANEC
700 | Betonski | 809 | JR-TS 3017 MARGEČAN | 1 | 1657/1 Radovan |  |  |  | GAMALUX LVC-06E | NATRIJEVE ŽARULJE - nepoznat tip | 8 |  |  | 27 | regularno postavljeno |  | GRAD IVANEC
701 | Betonski | 810 | JR-TS 3017 MARGEČAN | 1 | 1657/6 Radovan |  |  |  | REFLEKTORSKA RASVJETA | METAL HALOGENE | 8 |  |  | 27 | regularno postavljeno |  | GRAD IVANEC
702 | Betonski | 811 | JR-TS 3017 MARGEČAN | 1 | 618/6 Radovan |  |  |  | GAMALUX LVC-06E | NATRIJEVE ŽARULJE - nepoznat tip | 8 |  |  | 27 | regularno postavljeno |  | GRAD IVANEC
703 | Betonski | 812 | JR-TS 3017 MARGEČAN | 1 | 727/1 Radovan |  |  |  | GAMALUX LVC-06E | NATRIJEVE ŽARULJE - nepoznat tip | 8 |  |  | 27 | regularno postavljeno |  | GRAD IVANEC
704 | Betonski | 813 | JR-TS 3017 MARGEČAN | 1 | 4143/1 Radovan |  |  |  | GAMALUX LVC-06E | NATRIJEVE ŽARULJE - nepoznat tip | 8 |  |  | 27 | regularno postavljeno |  | GRAD IVANEC
705 | Betonski | 814 | JR-TS 3017 MARGEČAN | 1 | 611/1 Radovan |  |  |  | GAMALUX LVC-06E | NATRIJEVE ŽARULJE - nepoznat tip | 8 |  |  | 27 | regularno postavljeno |  | GRAD IVANEC
706 | Betonski | 815 | JR-TS 3017 MARGEČAN | 1 | 564/2 Radovan |  |  |  | GAMALUX LVC-06E | NATRIJEVE ŽARULJE - nepoznat tip | 8 |  |  | 27 | regularno postavljeno |  | GRAD IVANEC
707 | Betonski | 816 | JR-TS 3017 MARGEČAN | 1 | 567/15 Radovan |  |  |  | GAMALUX LVC-06E | NATRIJEVE ŽARULJE - nepoznat tip | 8 |  |  | 27 | regularno postavljeno |  | GRAD IVANEC
708 | Betonski | 817 | JR-TS 3017 MARGEČAN | 1 | 4151 Radovan |  |  |  | GAMALUX LVC-06E | NATRIJEVE ŽARULJE - nepoznat tip | 8 |  |  | 27 | regularno postavljeno |  | GRAD IVANEC
709 | Betonski | 818 | JR-TS 3017 MARGEČAN | 1 | 554/3 Radovan |  |  |  | GAMALUX LVC-06E | NATRIJEVE ŽARULJE - nepoznat tip | 8 |  |  | 27 | regularno postavljeno |  | GRAD IVANEC
710 | Betonski | 819 | JR-TS 3017 MARGEČAN | 1 | 555 Radovan |  |  |  | GAMALUX LVC-06E | NATRIJEVE ŽARULJE - nepoznat tip | 8 |  |  | 27 | regularno postavljeno |  | GRAD IVANEC
711 | Betonski | 820 | JR-TS 3017 MARGEČAN | 1 | 544/1 Radovan |  |  |  | GAMALUX LVC-06E | NATRIJEVE ŽARULJE - nepoznat tip | 8 |  |  | 27 | regularno postavljeno |  | GRAD IVANEC
712 | Betonski | 821 | JR-TS 3039 SELJANEC | 1 | 4142 Radovan |  |  |  | GAMALUX LVC-06E | NATRIJEVE ŽARULJE - nepoznat tip | 8 |  |  | 55 | regularno postavljeno |  | GRAD IVANEC
713 | Betonski | 822 | JR-TS 3039 SELJANEC | 1 | 4122/1 Radovan |  |  |  | GAMALUX LVC-06E | NATRIJEVE ŽARULJE - nepoznat tip | 8 |  |  | 55 | regularno postavljeno |  | GRAD IVANEC
714 | Betonski | 823 | JR-TS 3039 SELJANEC | 1 | 514/14 Radovan |  |  |  | GAMALUX LVC-06E | NATRIJEVE ŽARULJE - nepoznat tip | 8 |  |  | 55 | regularno postavljeno |  | GRAD IVANEC
715 | Betonski | 824 | JR-TS 3039 SELJANEC | 1 | 514/24 Radovan |  |  |  | GAMALUX LVC-06E | NATRIJEVE ŽARULJE - nepoznat tip | 8 |  |  | 55 | regularno postavljeno |  | GRAD IVANEC
716 | Betonski | 825 | JR-TS 3039 SELJANEC | 1 | 4122/1 Radovan |  |  |  | GAMALUX LVC-06E | NATRIJEVE ŽARULJE - nepoznat tip | 8 |  |  | 55 | regularno postavljeno |  | GRAD IVANEC
717 | Betonski | 826 | JR-TS 3039 SELJANEC | 1 | 4122/1 Radovan |  |  |  | GAMALUX LVC-06E | NATRIJEVE ŽARULJE - nepoznat tip | 8 |  |  | 55 | regularno postavljeno |  | GRAD IVANEC
718 | Betonski | 827 | JR-TS 3003 RADOVAN 1 | 1 | 2014/3 Radovan |  |  |  | GAMALUX LVC-06E | NATRIJEVE ŽARULJE - nepoznat tip | 8 |  |  | 21 | regularno postavljeno |  | GRAD IVANEC
719 | Betonski | 828 | JR-TS 3003 RADOVAN 1 | 1 | 2229/3 Radovan |  |  |  | GAMALUX LVC-06E | NATRIJEVE ŽARULJE - nepoznat tip | 8 |  |  | 21 | regularno postavljeno |  | GRAD IVANEC
720 | Betonski | 829 | JR-TS 3003 RADOVAN 1 | 1 | 2229/2 Radovan |  |  |  | GAMALUX LVC-06E | NATRIJEVE ŽARULJE - nepoznat tip | 8 |  |  | 21 | regularno postavljeno |  | GRAD IVANEC
721 | Betonski | 830 | JR-TS 3003 RADOVAN 1 | 1 | 2221 Radovan |  |  |  | GAMALUX LVC-06E | NATRIJEVE ŽARULJE - nepoznat tip | 8 |  |  | 21 | regularno postavljeno |  | GRAD IVANEC
722 | Betonski | 831 | JR-TS 3003 RADOVAN 1 | 1 | 2220 Radovan |  |  |  | GAMALUX LVC-06E | NATRIJEVE ŽARULJE - nepoznat tip | 8 |  |  | 21 | regularno postavljeno |  | GRAD IVANEC
723 | Betonski | 832 | JR-TS 3003 RADOVAN 1 | 1 | 2234/2 Radovan |  |  |  | GAMALUX LVC-06E | NATRIJEVE ŽARULJE - nepoznat tip | 8 |  |  | 21 | regularno postavljeno |  | GRAD IVANEC
724 | Betonski | 833 | JR-TS 3003 RADOVAN 1 | 1 | 2236/1 Radovan |  |  |  | GAMALUX LVC-06E | NATRIJEVE ŽARULJE - nepoznat tip | 8 |  |  | 21 | regularno postavljeno |  | GRAD IVANEC
725 | Betonski | 834 | JR-TS 3003 RADOVAN 1 | 1 | 2217/3 Radovan |  |  |  | GAMALUX LVC-06E | NATRIJEVE ŽARULJE - nepoznat tip | 8 |  |  | 21 | regularno postavljeno |  | GRAD IVANEC
726 | Betonski | 835 | JR-TS 3003 RADOVAN 1 | 1 | 4251 Radovan |  |  |  | GAMALUX LVC-06E | NATRIJEVE ŽARULJE - nepoznat tip | 8 |  |  | 21 | regularno postavljeno |  | GRAD IVANEC
727 | Betonski | 836 | JR-TS 3003 RADOVAN 1 | 1 | 2212/1 Radovan |  |  |  | GAMALUX LVC-06E | NATRIJEVE ŽARULJE - nepoznat tip | 8 |  |  | 21 | regularno postavljeno |  | GRAD IVANEC
728 | Betonski | 837 | JR-TS 3003 RADOVAN 1 | 1 | 4202/2 Radovan |  |  |  | GAMALUX LVC-06E | NATRIJEVE ŽARULJE - nepoznat tip | 8 |  |  | 21 | regularno postavljeno |  | GRAD IVANEC
729 | Betonski | 838 | JR-TS 3003 RADOVAN 1 | 1 | 2212/6 Radovan |  |  |  | GAMALUX LVC-06E | NATRIJEVE ŽARULJE - nepoznat tip | 8 |  |  | 21 | regularno postavljeno |  | GRAD IVANEC
730 | Betonski | 839 | JR-TS 3003 RADOVAN 1 | 1 | 4251 Radovan |  |  |  | GAMALUX LVC-06E | NATRIJEVE ŽARULJE - nepoznat tip | 8 |  |  | 21 | regularno postavljeno |  | GRAD IVANEC
731 | Betonski | 840 | JR-TS 3132 RADOVAN 2 | 1 | 2241 Radovan |  |  |  | GAMALUX LVC-06E | NATRIJEVE ŽARULJE - nepoznat tip | 8 |  |  | 40 | regularno postavljeno |  | GRAD IVANEC
732 | Drveni tokareni | 841 | JR-TS 3132 RADOVAN 2 | 1 | 2244/3 Radovan |  |  |  | GAMALUX LVC-06E | NATRIJEVE ŽARULJE - nepoznat tip | 8 |  |  | 40 | regularno postavljeno |  | GRAD IVANEC
733 | Drveni tokareni | 842 | JR-TS 3132 RADOVAN 2 | 1 | 2261/8 Radovan |  |  |  | GAMALUX LVC-06E | NATRIJEVE ŽARULJE - nepoznat tip | 8 |  |  | 40 | regularno postavljeno |  | GRAD IVANEC
734 | Betonski | 843 | JR-TS 3132 RADOVAN 2 | 1 | 4257/1 Radovan |  |  |  | GAMALUX LVC-06E | NATRIJEVE ŽARULJE - nepoznat tip | 8 |  |  | 40 | regularno postavljeno |  | GRAD IVANEC
735 | Betonski | 844 | JR-TS 3132 RADOVAN 2 | 1 | 2272 Radovan |  |  |  | GAMALUX LVC-06E | NATRIJEVE ŽARULJE - nepoznat tip | 8 |  |  | 40 | regularno postavljeno |  | GRAD IVANEC
736 | Drveni neobrađeni | 845 | JR-TS 3132 RADOVAN 2 | 1 | 2276/2 Radovan |  |  |  | GAMALUX LVC-06E | NATRIJEVE ŽARULJE - nepoznat tip | 8 |  |  | 40 | regularno postavljeno |  | GRAD IVANEC
737 | Drveni neobrađeni | 846 | JR-TS 3132 RADOVAN 2 | 1 | 2309 Radovan |  |  |  | GAMALUX LVC-06E | NATRIJEVE ŽARULJE - nepoznat tip | 8 |  |  | 40 | regularno postavljeno |  | GRAD IVANEC
738 | Drveni neobrađeni | 847 | JR-TS 3132 RADOVAN 2 | 1 | 2318/3 Radovan |  |  |  | GAMALUX LVC-06E | NATRIJEVE ŽARULJE - nepoznat tip | 8 |  |  | 40 | regularno postavljeno |  | GRAD IVANEC
739 | Betonski | 848 | JR-TS 3130 LOVREČAN MOST | 1 | 2203/2 Radovan |  |  |  | GAMALUX LVC-06E | NATRIJEVE ŽARULJE - nepoznat tip | 8 |  |  | 39 | regularno postavljeno |  | GRAD IVANEC
740 | Betonski | 849 | JR-TS 3130 LOVREČAN MOST | 1 | 4202/2 Radovan |  |  |  | GAMALUX LVC-06E | NATRIJEVE ŽARULJE - nepoznat tip | 8 |  |  | 39 | regularno postavljeno |  | GRAD IVANEC
741 | Betonski | 850 | JR-TS 3130 LOVREČAN MOST | 1 | 4202/2 Radovan |  |  |  | GAMALUX LVC-06E | NATRIJEVE ŽARULJE - nepoznat tip | 8 |  |  | 39 | regularno postavljeno |  | GRAD IVANEC
742 | Betonski | 851 | JR-TS 3130 LOVREČAN MOST | 1 | 4202/2 Radovan |  |  |  | GAMALUX LVC-06E | NATRIJEVE ŽARULJE - nepoznat tip | 8 |  |  | 39 | regularno postavljeno |  | GRAD IVANEC
743 | Betonski | 852 | JR-TS 3130 LOVREČAN MOST | 1 | 4202/2 Radovan |  |  |  | GAMALUX LVC-06E | NATRIJEVE ŽARULJE - nepoznat tip | 8 |  |  | 39 | regularno postavljeno |  | GRAD IVANEC
744 | Betonski | 853 | JR-TS 3130 LOVREČAN MOST | 1 | 2383/1 Radovan |  |  |  | GAMALUX LVC-06E | NATRIJEVE ŽARULJE - nepoznat tip | 8 |  |  | 39 | regularno postavljeno |  | GRAD IVANEC
745 | Betonski | 854 | JR-TS 3130 LOVREČAN MOST | 1 | 2384/3 Radovan |  |  |  | GAMALUX LVC-06E | NATRIJEVE ŽARULJE - nepoznat tip | 8 |  |  | 39 | regularno postavljeno |  | GRAD IVANEC
746 | Betonski | 855 | JR-TS 3130 LOVREČAN MOST | 1 | 2432 Radovan |  |  |  | GAMALUX LVC-06E | NATRIJEVE ŽARULJE - nepoznat tip | 8 |  |  | 39 | regularno postavljeno |  | GRAD IVANEC
747 | Betonski | 856 | JR-TS 3130 LOVREČAN MOST | 1 | 2418 Radovan |  |  |  | GAMALUX LVC-06E | NATRIJEVE ŽARULJE - nepoznat tip | 8 |  |  | 39 | regularno postavljeno |  | GRAD IVANEC
748 | Betonski | 857 | JR-TS 3130 LOVREČAN MOST | 1 | 2414/1 Radovan |  |  |  | GAMALUX LVC-06E | NATRIJEVE ŽARULJE - nepoznat tip | 8 |  |  | 39 | regularno postavljeno |  | GRAD IVANEC
749 | Betonski | 858 | JR-TS 3033 LOVREČAN | 1 | 2413 Radovan |  |  |  | GAMALUX LVC-06E | NATRIJEVE ŽARULJE - nepoznat tip | 8 |  |  | 22 | regularno postavljeno |  | GRAD IVANEC
750 | Betonski | 859 | JR-TS 3033 LOVREČAN | 1 | 2536/6 Radovan |  |  |  | GAMALUX LVC-06E | NATRIJEVE ŽARULJE - nepoznat tip | 8 |  |  | 22 | regularno postavljeno |  | GRAD IVANEC
751 | Betonski | 860 | JR-TS 3033 LOVREČAN | 1 | 4225 Radovan |  |  |  | GAMALUX LVC-06E | NATRIJEVE ŽARULJE - nepoznat tip | 8 |  |  | 22 | regularno postavljeno |  | GRAD IVANEC
752 | Betonski | 861 | JR-TS 3033 LOVREČAN | 1 | 2521/6 Radovan |  |  |  | GAMALUX LVC-06E | NATRIJEVE ŽARULJE - nepoznat tip | 8 |  |  | 22 | regularno postavljeno |  | GRAD IVANEC
753 | Betonski | 862 | JR-TS 3033 LOVREČAN | 1 | 4223 Radovan |  |  |  | GAMALUX LVC-06E | NATRIJEVE ŽARULJE - nepoznat tip | 8 |  |  | 22 | regularno postavljeno |  | GRAD IVANEC
754 | Betonski | 863 | JR-TS 3033 LOVREČAN | 1 | 2505 Radovan |  |  |  | GAMALUX LVC-06E | NATRIJEVE ŽARULJE - nepoznat tip | 8 |  |  | 22 | regularno postavljeno |  | GRAD IVANEC
755 | Betonski | 864 | JR-TS 3033 LOVREČAN | 1 | 4211 Radovan |  |  |  | GAMALUX LVC-06E | NATRIJEVE ŽARULJE - nepoznat tip | 8 |  |  | 22 | regularno postavljeno |  | GRAD IVANEC
756 | Betonski | 865 | JR-TS 3033 LOVREČAN | 1 | 4211 Radovan |  |  |  | GAMALUX LVC-06E | NATRIJEVE ŽARULJE - nepoznat tip | 8 |  |  | 22 | regularno postavljeno |  | GRAD IVANEC
757 | Betonski | 866 | JR-TS 3033 LOVREČAN | 1 | 2554/3 Radovan |  |  |  | GAMALUX LVC-06E | NATRIJEVE ŽARULJE - nepoznat tip | 8 |  |  | 22 | regularno postavljeno |  | GRAD IVANEC
758 | Betonski | 867 | JR-TS 3124 ŠKRILJEVEC BREG | 1 | 3311/2 Radovan |  |  |  | GAMALUX LVC-06E | NATRIJEVE ŽARULJE - nepoznat tip | 8 |  |  | 33 | regularno postavljeno |  | GRAD IVANEC
759 | Betonski | 868 | JR-TS 3124 ŠKRILJEVEC BREG | 1 | 3300/6 Radovan |  |  |  | GAMALUX LVC-06E | NATRIJEVE ŽARULJE - nepoznat tip | 8 |  |  | 33 | regularno postavljeno |  | GRAD IVANEC
760 | Betonski | 869 | JR-TS 3018 ŠKRILJEVEC | 1 | 3226/3 Radovan |  |  |  | GAMALUX LVC-06E | NATRIJEVE ŽARULJE - nepoznat tip | 8 |  |  | 54 | regularno postavljeno |  | GRAD IVANEC
761 | Betonski | 870 | JR-TS 3018 ŠKRILJEVEC | 1 | 3207/2 Radovan |  |  |  | GAMALUX LVC-06E | NATRIJEVE ŽARULJE - nepoznat tip | 8 |  |  | 54 | regularno postavljeno |  | GRAD IVANEC
762 | Betonski | 871 | JR-TS 3018 ŠKRILJEVEC | 1 | 4249 Radovan |  |  |  | GAMALUX LVC-06E | NATRIJEVE ŽARULJE - nepoznat tip | 8 |  |  | 54 | regularno postavljeno |  | GRAD IVANEC
763 | Betonski | 872 | JR-TS 3018 ŠKRILJEVEC | 1 | 4249 Radovan |  |  |  | GAMALUX LVC-06E | NATRIJEVE ŽARULJE - nepoznat tip | 8 |  |  | 54 | regularno postavljeno |  | GRAD IVANEC
764 | Betonski | 873 | JR-TS 3018 ŠKRILJEVEC | 1 | 4249 Radovan |  |  |  | GAMALUX LVC-06E | NATRIJEVE ŽARULJE - nepoznat tip | 8 |  |  | 54 | regularno postavljeno |  | GRAD IVANEC
765 | Betonski | 874 | JR-TS 3018 ŠKRILJEVEC | 1 | 4249 Radovan |  |  |  | GAMALUX LVC-06E | NATRIJEVE ŽARULJE - nepoznat tip | 8 |  |  | 54 | regularno postavljeno |  | GRAD IVANEC
766 | Betonski | 875 | JR-TS 3018 ŠKRILJEVEC | 1 | 3171/1 Radovan |  |  |  | GAMALUX LVC-06E | NATRIJEVE ŽARULJE - nepoznat tip | 8 |  |  | 54 | regularno postavljeno |  | GRAD IVANEC
767 | Betonski | 876 | JR-TS 3018 ŠKRILJEVEC | 1 | 3170/1 Radovan |  |  |  | GAMALUX LVC-06E | NATRIJEVE ŽARULJE - nepoznat tip | 8 |  |  | 54 | regularno postavljeno |  | GRAD IVANEC
768 | Betonski | 877 | JR-TS 3018 ŠKRILJEVEC | 1 | 3168/7 Radovan |  |  |  | GAMALUX LVC-06E | NATRIJEVE ŽARULJE - nepoznat tip | 8 |  |  | 54 | regularno postavljeno |  | GRAD IVANEC
769 | Betonski | 878 | JR-TS 3018 ŠKRILJEVEC | 1 | 3168/4 Radovan |  |  |  | GAMALUX LVC-06E | NATRIJEVE ŽARULJE - nepoznat tip | 8 |  |  | 54 | regularno postavljeno |  | GRAD IVANEC
770 | Betonski | 879 | JR-TS 3018 ŠKRILJEVEC | 1 | 4252/1 Radovan |  |  |  | GAMALUX LVC-06E | NATRIJEVE ŽARULJE - nepoznat tip | 8 |  |  | 54 | regularno postavljeno |  | GRAD IVANEC
771 | Betonski | 880 | JR-TS 3018 ŠKRILJEVEC | 1 | 4252/1 Radovan |  |  |  | GAMALUX LVC-06E | NATRIJEVE ŽARULJE - nepoznat tip | 8 |  |  | 54 | regularno postavljeno |  | GRAD IVANEC
772 | Betonski | 881 | JR-TS 3018 ŠKRILJEVEC | 1 | 3212/2 Radovan |  |  |  | GAMALUX LVC-06E | NATRIJEVE ŽARULJE - nepoznat tip | 8 |  |  | 54 | regularno postavljeno |  | GRAD IVANEC
773 | Betonski | 882 | JR-TS 3018 ŠKRILJEVEC | 1 | 3212/6 Radovan |  |  |  | GAMALUX LVC-06E | NATRIJEVE ŽARULJE - nepoznat tip | 8 |  |  | 54 | regularno postavljeno |  | GRAD IVANEC
774 | Betonski | 883 | JR-TS 3018 ŠKRILJEVEC | 1 | 3214/5 Radovan |  |  |  | GAMALUX LVC-06E | NATRIJEVE ŽARULJE - nepoznat tip | 8 |  |  | 54 | regularno postavljeno |  | GRAD IVANEC
775 | Betonski | 884 | JR-TS 3018 ŠKRILJEVEC | 1 | 3214/4 Radovan |  |  |  | GAMALUX LVC-06E | NATRIJEVE ŽARULJE - nepoznat tip | 8 |  |  | 54 | regularno postavljeno |  | GRAD IVANEC
776 | Betonski | 885 | JR-TS 2223 VITEŠINEC | 1 | 12427 Ivanec |  |  |  | GAMALUX LVC-06E | NATRIJEVE ŽARULJE - nepoznat tip | 8 |  |  | 49 | regularno postavljeno |  | GRAD IVANEC
777 | Betonski | 886 | JR-TS 2008 PUNIKVE 1, PUNIKVE | 1 | 6301 Ivanec |  |  |  | GAMALUX LVC-06E | NATRIJEVE ŽARULJE - nepoznat tip | 8 |  |  | 10 | regularno postavljeno |  | GRAD IVANEC
778 | Drveni tokareni | 887 | JR-TS 2059 KANIŽA, KANIŽA | 1 | 231 Kaniža |  |  |  | GAMALUX LVC-06E | NATRIJEVE ŽARULJE - nepoznat tip | 8 |  |  | 8 | regularno postavljeno |  | GRAD IVANEC
779 | Drveni neobrađeni | 888 | JR-TS 2155 PRIGOREC | 1 | 15474 Ivanec |  |  |  | GAMALUX LVC-06E | NATRIJEVE ŽARULJE - nepoznat tip | 8 |  |  | 26 | regularno postavljeno |  | GRAD IVANEC
780 | Betonski | 890 |  | 1 | 733/2 Ivanec |  |  |  | GAMALUX LVC-06E | NATRIJEVE ŽARULJE - nepoznat tip | 8 |  |  |  | regularno postavljeno |  | GRAD IVANEC
781 | Betonski | 891 |  | 1 | 2252 Ivanec |  |  |  | GAMALUX LVC-06E | NATRIJEVE ŽARULJE - nepoznat tip | 8 |  |  |  | regularno postavljeno |  | GRAD IVANEC
782 | Betonski | 892 |  | 1 | 1511 Ivanec |  |  |  | GAMALUX LVC-06E | NATRIJEVE ŽARULJE - nepoznat tip | 8 |  |  |  | regularno postavljeno |  | GRAD IVANEC
783 | Betonski | 893 |  | 1 | 1511 Ivanec |  |  |  | GAMALUX LVC-06E | NATRIJEVE ŽARULJE - nepoznat tip | 8 |  |  |  | regularno postavljeno |  | GRAD IVANEC
784 | Betonski | 894 |  | 1 | 1511 Ivanec |  |  |  | GAMALUX LVC-06E | NATRIJEVE ŽARULJE - nepoznat tip | 8 |  |  |  | regularno postavljeno |  | GRAD IVANEC
785 | Betonski | 895 |  | 1 | 1529 Ivanec |  |  |  | GAMALUX LVC-06E | NATRIJEVE ŽARULJE - nepoznat tip | 8 |  |  |  | regularno postavljeno |  | GRAD IVANEC
786 | Betonski | 896 |  | 1 | 1529 Ivanec |  |  |  | GAMALUX LVC-06E | NATRIJEVE ŽARULJE - nepoznat tip | 8 |  |  |  | regularno postavljeno |  | GRAD IVANEC
787 | Betonski | 897 |  | 1 | 1529 Ivanec |  |  |  | GAMALUX LVC-06E | NATRIJEVE ŽARULJE - nepoznat tip | 8 |  |  |  | regularno postavljeno |  | GRAD IVANEC
788 | Betonski | 898 | JR-TS 2151 KRAŠEVEC IVANEC, KRAŠEVEC | 1 | 1529 Ivanec |  |  |  | GAMALUX LVC-06E | NATRIJEVE ŽARULJE - nepoznat tip | 8 |  |  | 4 | regularno postavljeno |  | GRAD IVANEC
789 | Betonski | 899 | JR-TS 2151 KRAŠEVEC IVANEC, KRAŠEVEC | 1 | 1529 Ivanec |  |  |  | GAMALUX LVC-06E | NATRIJEVE ŽARULJE - nepoznat tip | 8 |  |  | 4 | regularno postavljeno |  | GRAD IVANEC
790 | Betonski | 900 | JR-TS 2151 KRAŠEVEC IVANEC, KRAŠEVEC | 1 | 2466 Kaniža |  |  |  | GAMALUX LVC-06E | NATRIJEVE ŽARULJE - nepoznat tip | 8 |  |  | 4 | regularno postavljeno |  | GRAD IVANEC
791 | Betonski | 901 | JR-TS 2151 KRAŠEVEC IVANEC, KRAŠEVEC | 1 | 2475/2 Kaniža |  |  |  | GAMALUX LVC-06E | NATRIJEVE ŽARULJE - nepoznat tip | 8 |  |  | 4 | regularno postavljeno |  | GRAD IVANEC
792 | Betonski | 902 | JR-TS 2151 KRAŠEVEC IVANEC, KRAŠEVEC | 1 | 2466 Kaniža |  |  |  | GAMALUX LVC-06E | NATRIJEVE ŽARULJE - nepoznat tip | 8 |  |  | 4 | regularno postavljeno |  | GRAD IVANEC
793 | Betonski | 903 | JR-TS 2151 KRAŠEVEC IVANEC, KRAŠEVEC | 1 | 2769 Kaniža |  |  |  | GAMALUX LVC-06E | NATRIJEVE ŽARULJE - nepoznat tip | 8 |  |  | 4 | regularno postavljeno |  | GRAD IVANEC
794 | Betonski | 904 | JR-TS 2151 KRAŠEVEC IVANEC, KRAŠEVEC | 1 | 2769 Kaniža |  |  |  | GAMALUX LVC-06E | NATRIJEVE ŽARULJE - nepoznat tip | 8 |  |  | 4 | regularno postavljeno |  | GRAD IVANEC
795 | Betonski | 905 | JR-TS 2151 KRAŠEVEC IVANEC, KRAŠEVEC | 1 | 2391 Kaniža |  |  |  | GAMALUX LVC-06E | NATRIJEVE ŽARULJE - nepoznat tip | 8 |  |  | 4 | regularno postavljeno |  | GRAD IVANEC
796 | Betonski | 906 | JR-TS 2151 KRAŠEVEC IVANEC, KRAŠEVEC | 1 | 2486 Kaniža |  |  |  | GAMALUX LVC-06E | NATRIJEVE ŽARULJE - nepoznat tip | 8 |  |  | 4 | regularno postavljeno |  | GRAD IVANEC
797 | Drveni neobrađeni | 907 | JR-TS 2151 KRAŠEVEC IVANEC, KRAŠEVEC | 1 | 2486 Kaniža |  |  |  | GAMALUX LVC-06E | NATRIJEVE ŽARULJE - nepoznat tip | 8 |  |  | 4 | regularno postavljeno |  | GRAD IVANEC
798 | Drveni neobrađeni | 908 | JR-TS 2151 KRAŠEVEC IVANEC, KRAŠEVEC | 1 | 2562 Kaniža |  |  |  | GAMALUX LVC-06E | NATRIJEVE ŽARULJE - nepoznat tip | 8 |  |  | 4 | regularno postavljeno |  | GRAD IVANEC
799 | Drveni neobrađeni | 909 | JR-TS 2151 KRAŠEVEC IVANEC, KRAŠEVEC | 1 | 2562 Kaniža |  |  |  | GAMALUX LVC-06E | NATRIJEVE ŽARULJE - nepoznat tip | 8 |  |  | 4 | regularno postavljeno |  | GRAD IVANEC
800 | Drveni neobrađeni | 910 | JR-TS 2151 KRAŠEVEC IVANEC, KRAŠEVEC | 1 | 2562 Kaniža |  |  |  | GAMALUX LVC-06E | NATRIJEVE ŽARULJE - nepoznat tip | 8 |  |  | 4 | regularno postavljeno |  | GRAD IVANEC
801 | Drveni neobrađeni | 911 | JR-TS 2151 KRAŠEVEC IVANEC, KRAŠEVEC | 1 | 2562 Kaniža |  |  |  | GAMALUX LVC-06E | NATRIJEVE ŽARULJE - nepoznat tip | 8 |  |  | 4 | regularno postavljeno |  | GRAD IVANEC
802 | Drveni neobrađeni | 912 | JR-TS 2151 KRAŠEVEC IVANEC, KRAŠEVEC | 1 | 2496/1 Kaniža |  |  |  | GAMALUX LVC-06E | NATRIJEVE ŽARULJE - nepoznat tip | 8 |  |  | 4 | regularno postavljeno |  | GRAD IVANEC
803 | Drveni neobrađeni | 913 | JR-TS 2151 KRAŠEVEC IVANEC, KRAŠEVEC | 1 | 2499 Kaniža |  |  |  | GAMALUX LVC-06E | NATRIJEVE ŽARULJE - nepoznat tip | 8 |  |  | 4 | regularno postavljeno |  | GRAD IVANEC
804 | Drveni neobrađeni | 914 | JR-TS 2151 KRAŠEVEC IVANEC, KRAŠEVEC | 1 | 2561/3 Kaniža |  |  |  | GAMALUX LVC-06E | NATRIJEVE ŽARULJE - nepoznat tip | 8 |  |  | 4 | regularno postavljeno |  | GRAD IVANEC
805 | Betonski | 915 | JR-TS 2151 KRAŠEVEC IVANEC, KRAŠEVEC | 1 | 2426/2 Kaniža |  |  |  | GAMALUX LVC-06E | NATRIJEVE ŽARULJE - nepoznat tip | 8 |  |  | 4 | regularno postavljeno |  | GRAD IVANEC
806 | Drveni neobrađeni | 916 | JR-TS 2151 KRAŠEVEC IVANEC, KRAŠEVEC | 1 | 2422/2 Kaniža |  |  |  | GAMALUX LVC-06E | NATRIJEVE ŽARULJE - nepoznat tip | 8 |  |  | 4 | regularno postavljeno |  | GRAD IVANEC
807 | Drveni neobrađeni | 917 | JR-TS 2151 KRAŠEVEC IVANEC, KRAŠEVEC | 1 | 2419/1 Kaniža |  |  |  | GAMALUX LVC-06E | NATRIJEVE ŽARULJE - nepoznat tip | 8 |  |  | 4 | regularno postavljeno |  | GRAD IVANEC
808 | Drveni neobrađeni | 918 | JR-TS 2151 KRAŠEVEC IVANEC, KRAŠEVEC | 1 | 2415/1 Kaniža |  |  |  | GAMALUX LVC-06E | NATRIJEVE ŽARULJE - nepoznat tip | 8 |  |  | 4 | regularno postavljeno |  | GRAD IVANEC
809 | Drveni tokareni | 919 | JR-TS 2151 KRAŠEVEC IVANEC, KRAŠEVEC | 1 | 2413/2 Kaniža |  |  |  | GAMALUX LVC-06E | NATRIJEVE ŽARULJE - nepoznat tip | 8 |  |  | 4 | regularno postavljeno |  | GRAD IVANEC
810 | Drveni neobrađeni | 920 | JR-TS 2151 KRAŠEVEC IVANEC, KRAŠEVEC | 1 | 2411 Kaniža |  |  |  | GAMALUX LVC-06E | NATRIJEVE ŽARULJE - nepoznat tip | 8 |  |  | 4 | regularno postavljeno |  | GRAD IVANEC
811 | Drveni tokareni | 921 | JR-TS 2151 KRAŠEVEC IVANEC, KRAŠEVEC | 1 | 2231/3 Kaniža |  |  |  | GAMALUX LVC-06E | NATRIJEVE ŽARULJE - nepoznat tip | 8 |  |  | 4 | regularno postavljeno |  | GRAD IVANEC
812 | Drveni tokareni | 922 | JR-TS 2151 KRAŠEVEC IVANEC, KRAŠEVEC | 1 | 2233/1 Kaniža |  |  |  | GAMALUX LVC-06E | NATRIJEVE ŽARULJE - nepoznat tip | 8 |  |  | 4 | regularno postavljeno |  | GRAD IVANEC
813 | Drveni neobrađeni | 923 | JR-TS 2151 KRAŠEVEC IVANEC, KRAŠEVEC | 1 | 2370 Kaniža |  |  |  | GAMALUX LVC-06E | NATRIJEVE ŽARULJE - nepoznat tip | 8 |  |  | 4 | regularno postavljeno |  | GRAD IVANEC
814 | Betonski | 924 | JR-TS 2151 KRAŠEVEC IVANEC, KRAŠEVEC | 1 | 2216 Kaniža |  |  |  | GAMALUX LVC-06E | NATRIJEVE ŽARULJE - nepoznat tip | 8 |  |  | 4 | regularno postavljeno |  | GRAD IVANEC
815 | Betonski | 925 | JR-TS 2151 KRAŠEVEC IVANEC, KRAŠEVEC | 1 | 2275 Kaniža |  |  |  | GAMALUX LVC-06E | NATRIJEVE ŽARULJE - nepoznat tip | 8 |  |  | 4 | regularno postavljeno |  | GRAD IVANEC
816 | Drveni tokareni | 926 | JR-TS 2151 KRAŠEVEC IVANEC, KRAŠEVEC | 1 | 2445 Kaniža |  |  |  | GAMALUX LVC-06E | NATRIJEVE ŽARULJE - nepoznat tip | 8 |  |  | 4 | regularno postavljeno |  | GRAD IVANEC
817 | Drveni tokareni | 927 | JR-TS 2151 KRAŠEVEC IVANEC, KRAŠEVEC | 1 | 2458 Kaniža |  |  |  | GAMALUX LVC-06E | NATRIJEVE ŽARULJE - nepoznat tip | 8 |  |  | 4 | regularno postavljeno |  | GRAD IVANEC
818 | Drveni tokareni | 928 | JR-TS 2151 KRAŠEVEC IVANEC, KRAŠEVEC | 1 | 2144/2 Kaniža |  |  |  | GAMALUX LVC-06E | NATRIJEVE ŽARULJE - nepoznat tip | 8 |  |  | 4 | regularno postavljeno |  | GRAD IVANEC
819 | Betonski | 929 | JR-TS 2151 KRAŠEVEC IVANEC, KRAŠEVEC | 1 | 2144/5 Kaniža |  |  |  | GAMALUX LVC-06E | NATRIJEVE ŽARULJE - nepoznat tip | 8 |  |  | 4 | regularno postavljeno |  | GRAD IVANEC
820 | Drveni tokareni | 930 | JR-TS 2151 KRAŠEVEC IVANEC, KRAŠEVEC | 1 | 2145/3 Kaniža |  |  |  | GAMALUX LVC-06E | NATRIJEVE ŽARULJE - nepoznat tip | 8 |  |  | 4 | regularno postavljeno |  | GRAD IVANEC
821 | Drveni tokareni | 931 | JR-TS 2151 KRAŠEVEC IVANEC, KRAŠEVEC | 1 | 2151 Kaniža |  |  |  | GAMALUX LVC-06E | NATRIJEVE ŽARULJE - nepoznat tip | 8 |  |  | 4 | regularno postavljeno |  | GRAD IVANEC
822 | Drveni tokareni | 932 | JR-TS 2151 KRAŠEVEC IVANEC, KRAŠEVEC | 1 | 2178 Kaniža |  |  |  | GAMALUX LVC-06E | NATRIJEVE ŽARULJE - nepoznat tip | 8 |  |  | 4 | regularno postavljeno |  | GRAD IVANEC
823 | Drveni neobrađeni | 933 | JR-TS 2151 KRAŠEVEC IVANEC, KRAŠEVEC | 1 | 2172/1 Kaniža |  |  |  | GAMALUX LVC-06E | NATRIJEVE ŽARULJE - nepoznat tip | 8 |  |  | 4 | regularno postavljeno |  | GRAD IVANEC
824 | Drveni tokareni | 934 | JR-TS 2151 KRAŠEVEC IVANEC, KRAŠEVEC | 1 | 2457 Kaniža |  |  |  | GAMALUX LVC-06E | NATRIJEVE ŽARULJE - nepoznat tip | 8 |  |  | 4 | regularno postavljeno |  | GRAD IVANEC
825 | Drveni tokareni | 935 | JR-TS 2151 KRAŠEVEC IVANEC, KRAŠEVEC | 1 | 2457 Kaniža |  |  |  | GAMALUX LVC-06E | NATRIJEVE ŽARULJE - nepoznat tip | 8 |  |  | 4 | regularno postavljeno |  | GRAD IVANEC
826 | Drveni neobrađeni | 936 | JR-TS 2151 KRAŠEVEC IVANEC, KRAŠEVEC | 1 | 2169/1 Kaniža |  |  |  | GAMALUX LVC-06E | NATRIJEVE ŽARULJE - nepoznat tip | 8 |  |  | 4 | regularno postavljeno |  | GRAD IVANEC
827 | Betonski | 937 |  | 1 | 1531 Ivanec |  |  |  | GAMALUX LVC-06E | NATRIJEVE ŽARULJE - nepoznat tip | 8 |  |  |  | regularno postavljeno |  | GRAD IVANEC
828 | Betonski | 938 |  | 1 | 1546 Ivanec |  |  |  | GAMALUX LVC-06E | NATRIJEVE ŽARULJE - nepoznat tip | 8 |  |  |  | regularno postavljeno |  | GRAD IVANEC
829 | Betonski | 939 |  | 1 | 1553/1 Ivanec |  |  |  | GAMALUX LVC-06E | NATRIJEVE ŽARULJE - nepoznat tip | 8 |  |  |  | regularno postavljeno |  | GRAD IVANEC
830 | Betonski | 940 |  | 1 | 1530 Ivanec |  |  |  | GAMALUX LVC-06E | NATRIJEVE ŽARULJE - nepoznat tip | 8 |  |  |  | regularno postavljeno |  | GRAD IVANEC
831 | Betonski | 941 |  | 1 | 12934 Ivanec |  |  |  | GAMALUX LVC-06E | NATRIJEVE ŽARULJE - nepoznat tip | 8 |  |  |  | regularno postavljeno |  | GRAD IVANEC
832 | Betonski | 942 |  | 1 | 12919 Ivanec |  |  |  | GAMALUX LVC-06E | NATRIJEVE ŽARULJE - nepoznat tip | 8 |  |  |  | regularno postavljeno |  | GRAD IVANEC
833 | Betonski | 943 |  | 1 | 15442 Ivanec |  |  |  | GAMALUX LVC-06E | NATRIJEVE ŽARULJE - nepoznat tip | 8 |  |  |  | regularno postavljeno |  | GRAD IVANEC
834 | Betonski | 944 |  | 1 | 12912 Ivanec |  |  |  | GAMALUX LVC-06E | NATRIJEVE ŽARULJE - nepoznat tip | 8 |  |  |  | regularno postavljeno |  | GRAD IVANEC
835 | Betonski | 945 |  | 1 | 12907 Ivanec |  |  |  | GAMALUX LVC-06E | NATRIJEVE ŽARULJE - nepoznat tip | 8 |  |  |  | regularno postavljeno |  | GRAD IVANEC
836 | Drveni neobrađeni | 946 |  | 1 | 2252 Ivanec |  |  |  | GAMALUX LVC-06E | NATRIJEVE ŽARULJE - nepoznat tip | 8 |  |  |  | regularno postavljeno |  | GRAD IVANEC
837 | Drveni tokareni | 947 |  | 1 | 1500/2 Ivanec |  |  |  | GAMALUX LVC-06E | NATRIJEVE ŽARULJE - nepoznat tip | 8 |  |  |  | regularno postavljeno |  | GRAD IVANEC
838 | Drveni neobrađeni | 948 |  | 1 | 2252 Ivanec |  |  |  | GAMALUX LVC-06E | NATRIJEVE ŽARULJE - nepoznat tip | 8 |  |  |  | regularno postavljeno |  | GRAD IVANEC
839 | Drveni neobrađeni | 949 |  | 1 | 1483 Ivanec |  |  |  | GAMALUX LVC-06E | NATRIJEVE ŽARULJE - nepoznat tip | 8 |  |  |  | regularno postavljeno |  | GRAD IVANEC
840 | Drveni tokareni | 950 |  | 1 | 1623 Ivanec |  |  |  | GAMALUX LVC-06E | NATRIJEVE ŽARULJE - nepoznat tip | 8 |  |  |  | regularno postavljeno |  | GRAD IVANEC
841 | Betonski | 951 |  | 1 | 1622 Ivanec |  |  |  | GAMALUX LVC-06E | NATRIJEVE ŽARULJE - nepoznat tip | 8 |  |  |  | regularno postavljeno |  | GRAD IVANEC
842 | Drveni neobrađeni | 952 |  | 1 | 1655 Ivanec |  |  |  | GAMALUX LVC-06E | NATRIJEVE ŽARULJE - nepoznat tip | 8 |  |  |  | regularno postavljeno |  | GRAD IVANEC
843 | Betonski | 953 |  | 1 | 1650 Ivanec |  |  |  | GAMALUX LVC-06E | NATRIJEVE ŽARULJE - nepoznat tip | 8 |  |  |  | regularno postavljeno |  | GRAD IVANEC
844 | Drveni tokareni | 954 |  | 1 | 1495 Ivanec |  |  |  | GAMALUX LVC-06E | NATRIJEVE ŽARULJE - nepoznat tip | 8 |  |  |  | regularno postavljeno |  | GRAD IVANEC
845 | Drveni tokareni | 955 |  | 1 | 1478 Ivanec |  |  |  | GAMALUX LVC-06E | NATRIJEVE ŽARULJE - nepoznat tip | 8 |  |  |  | regularno postavljeno |  | GRAD IVANEC
846 | Drveni tokareni | 956 |  | 1 | 786 Ivanec |  |  |  | GAMALUX LVC-06E | NATRIJEVE ŽARULJE - nepoznat tip | 8 |  |  |  | regularno postavljeno |  | GRAD IVANEC
847 | Drveni tokareni | 957 |  | 1 | 780 Ivanec |  |  |  | GAMALUX LVC-06E | NATRIJEVE ŽARULJE - nepoznat tip | 8 |  |  |  | regularno postavljeno |  | GRAD IVANEC
848 | Drveni tokareni | 958 |  | 1 | 786 Ivanec |  |  |  | GAMALUX LVC-06E | NATRIJEVE ŽARULJE - nepoznat tip | 8 |  |  |  | regularno postavljeno |  | GRAD IVANEC
849 | Betonski | 959 |  | 1 | 1423/1 Ivanec |  |  |  | GAMALUX LVC-06E | NATRIJEVE ŽARULJE - nepoznat tip | 8 |  |  |  | regularno postavljeno |  | GRAD IVANEC
850 | Betonski | 960 |  | 1 | 1738/2 Ivanec |  |  |  | GAMALUX LVC-06E | NATRIJEVE ŽARULJE - nepoznat tip | 8 |  |  |  | regularno postavljeno |  | GRAD IVANEC
851 | Betonski | 961 |  | 1 | 1738/3 Ivanec |  |  |  | GAMALUX LVC-06E | NATRIJEVE ŽARULJE - nepoznat tip | 8 |  |  |  | regularno postavljeno |  | GRAD IVANEC
852 | Betonski | 962 |  | 1 | 1642 Ivanec |  |  |  | GAMALUX LVC-06E | NATRIJEVE ŽARULJE - nepoznat tip | 8 |  |  |  | regularno postavljeno |  | GRAD IVANEC
853 | Betonski | 963 |  | 1 | 1434 Ivanec |  |  |  | GAMALUX LVC-06E | NATRIJEVE ŽARULJE - nepoznat tip | 8 |  |  |  | regularno postavljeno |  | GRAD IVANEC
854 | Betonski | 964 |  | 1 | 1445 Ivanec |  |  |  | GAMALUX LVC-06E | NATRIJEVE ŽARULJE - nepoznat tip | 8 |  |  |  | regularno postavljeno |  | GRAD IVANEC
855 | Betonski | 965 |  | 1 | 1449 Ivanec |  |  |  | GAMALUX LVC-06E | NATRIJEVE ŽARULJE - nepoznat tip | 8 |  |  |  | regularno postavljeno |  | GRAD IVANEC
856 | Betonski | 966 |  | 1 | 1380/1 Ivanec |  |  |  | GAMALUX LVC-06E | NATRIJEVE ŽARULJE - nepoznat tip | 8 |  |  |  | regularno postavljeno |  | GRAD IVANEC
857 | Betonski | 967 |  | 1 | 1386 Ivanec |  |  |  | GAMALUX LVC-06E | NATRIJEVE ŽARULJE - nepoznat tip | 8 |  |  |  | regularno postavljeno |  | GRAD IVANEC
858 | Betonski | 968 |  | 1 | 1398/1 Ivanec |  |  |  | GAMALUX LVC-06E | NATRIJEVE ŽARULJE - nepoznat tip | 8 |  |  |  | regularno postavljeno |  | GRAD IVANEC
859 | Betonski | 969 |  | 1 | 1398/1 Ivanec |  |  |  | GAMALUX LVC-06E | NATRIJEVE ŽARULJE - nepoznat tip | 8 |  |  |  | regularno postavljeno |  | GRAD IVANEC
860 | Betonski | 970 |  | 1 | 1404 Ivanec |  |  |  | GAMALUX LVC-06E | NATRIJEVE ŽARULJE - nepoznat tip | 8 |  |  |  | regularno postavljeno |  | GRAD IVANEC
861 | Betonski | 971 |  | 1 | 1419/1 Ivanec |  |  |  | GAMALUX LVC-06E | NATRIJEVE ŽARULJE - nepoznat tip | 8 |  |  |  | regularno postavljeno |  | GRAD IVANEC
862 | Betonski | 972 |  | 1 | 1340 Ivanec |  |  |  | GAMALUX LVC-06E | NATRIJEVE ŽARULJE - nepoznat tip | 8 |  |  |  | regularno postavljeno |  | GRAD IVANEC
863 | Betonski | 973 |  | 1 | 1759 Ivanec |  |  |  | GAMALUX LVC-06E | NATRIJEVE ŽARULJE - nepoznat tip | 8 |  |  |  | regularno postavljeno |  | GRAD IVANEC
864 | Betonski | 974 |  | 1 | 1340 Ivanec |  |  |  | GAMALUX LVC-06E | NATRIJEVE ŽARULJE - nepoznat tip | 8 |  |  |  | regularno postavljeno |  | GRAD IVANEC
865 | Betonski | 975 |  | 1 | 2258 Ivanec |  |  |  | GAMALUX LVC-06E | NATRIJEVE ŽARULJE - nepoznat tip | 8 |  |  |  | regularno postavljeno |  | GRAD IVANEC
866 | Betonski | 976 |  | 1 | 2252 Ivanec |  |  |  | GAMALUX LVC-06E | NATRIJEVE ŽARULJE - nepoznat tip | 8 |  |  |  | regularno postavljeno |  | GRAD IVANEC
867 | Drveni neobrađeni | 977 |  | 1 | 1715 Ivanec |  |  |  | GAMALUX LVC-06E | NATRIJEVE ŽARULJE - nepoznat tip | 8 |  |  |  | regularno postavljeno |  | GRAD IVANEC
868 | Drveni tokareni | 978 |  | 1 | 1715 Ivanec |  |  |  | GAMALUX LVC-06E | NATRIJEVE ŽARULJE - nepoznat tip | 8 |  |  |  | regularno postavljeno |  | GRAD IVANEC
869 | Drveni tokareni | 979 |  | 1 | 2252 Ivanec |  |  |  | GAMALUX LVC-06E | NATRIJEVE ŽARULJE - nepoznat tip | 8 |  |  |  | regularno postavljeno |  | GRAD IVANEC
870 | Betonski | 980 |  | 1 | 2253 Ivanec |  |  |  | GAMALUX LVC-06E | NATRIJEVE ŽARULJE - nepoznat tip | 8 |  |  |  | regularno postavljeno |  | GRAD IVANEC
871 | Betonski | 981 |  | 1 | 2253 Ivanec |  |  |  | GAMALUX LVC-06E | NATRIJEVE ŽARULJE - nepoznat tip | 8 |  |  |  | regularno postavljeno |  | GRAD IVANEC
872 | Betonski | 982 |  | 1 | 1298/2 Ivanec |  |  |  | STUPNI KRAK | NATRIJEVE ŽARULJE - nepoznat tip | 8 |  |  |  | regularno postavljeno |  | GRAD IVANEC
873 | Betonski | 983 |  | 1 | 2246/5 Ivanec |  |  |  | GAMALUX LVC-06E | NATRIJEVE ŽARULJE - nepoznat tip | 8 |  |  |  | regularno postavljeno |  | GRAD IVANEC
874 | Betonski | 984 |  | 1 | 2254 Ivanec |  |  |  | GAMALUX LVC-06E | NATRIJEVE ŽARULJE - nepoznat tip | 8 |  |  |  | regularno postavljeno |  | GRAD IVANEC
875 | Betonski | 985 |  | 1 | 1242 Ivanec |  |  |  | GAMALUX LVC-06E | NATRIJEVE ŽARULJE - nepoznat tip | 8 |  |  |  | regularno postavljeno |  | GRAD IVANEC
876 | Betonski | 986 |  | 1 | 1230 Ivanec |  |  |  | GAMALUX LVC-06E | NATRIJEVE ŽARULJE - nepoznat tip | 8 |  |  |  | regularno postavljeno |  | GRAD IVANEC
877 | Betonski | 987 |  | 1 | 1212 Ivanec |  |  |  | GAMALUX LVC-06E | NATRIJEVE ŽARULJE - nepoznat tip | 8 |  |  |  | regularno postavljeno |  | GRAD IVANEC
878 | Betonski | 988 |  | 1 | 1198 Ivanec |  |  |  | GAMALUX LVC-06E | NATRIJEVE ŽARULJE - nepoznat tip | 8 |  |  |  | regularno postavljeno |  | GRAD IVANEC
879 | Betonski | 989 |  | 1 | 1186 Ivanec |  |  |  | GAMALUX LVC-06E | NATRIJEVE ŽARULJE - nepoznat tip | 8 |  |  |  | regularno postavljeno |  | GRAD IVANEC
880 | Betonski | 990 |  | 1 | 1168/1 Ivanec |  |  |  | GAMALUX LVC-06E | NATRIJEVE ŽARULJE - nepoznat tip | 8 |  |  |  | regularno postavljeno |  | GRAD IVANEC
881 | Betonski | 991 |  | 1 | 2254 Ivanec |  |  |  | GAMALUX LVC-06E | NATRIJEVE ŽARULJE - nepoznat tip | 8 |  |  |  | regularno postavljeno |  | GRAD IVANEC
882 | Betonski | 992 |  | 1 | 2258 Ivanec |  |  |  | GAMALUX LVC-06E | NATRIJEVE ŽARULJE - nepoznat tip | 8 |  |  |  | regularno postavljeno |  | GRAD IVANEC
883 | Betonski | 993 |  | 1 | 2254 Ivanec |  |  |  | GAMALUX LVC-06E | NATRIJEVE ŽARULJE - nepoznat tip | 8 |  |  |  | regularno postavljeno |  | GRAD IVANEC
884 | Betonski | 994 |  | 1 | 2254 Ivanec |  |  |  | GAMALUX LVC-06E | NATRIJEVE ŽARULJE - nepoznat tip | 8 |  |  |  | regularno postavljeno |  | GRAD IVANEC
885 | Betonski | 995 |  | 1 | 1903 Ivanec |  |  |  | GAMALUX LVC-06E | NATRIJEVE ŽARULJE - nepoznat tip | 8 |  |  |  | regularno postavljeno |  | GRAD IVANEC
886 | Betonski | 996 |  | 1 | 2016/2 Ivanec |  |  |  | GAMALUX LVC-06E | NATRIJEVE ŽARULJE - nepoznat tip | 8 |  |  |  | regularno postavljeno |  | GRAD IVANEC
887 | Betonski | 997 |  | 1 | 2013 Ivanec |  |  |  | GAMALUX LVC-06E | NATRIJEVE ŽARULJE - nepoznat tip | 8 |  |  |  | regularno postavljeno |  | GRAD IVANEC
888 | Betonski | 998 |  | 1 | 2010/2 Ivanec |  |  |  | GAMALUX LVC-06E | NATRIJEVE ŽARULJE - nepoznat tip | 8 |  |  |  | regularno postavljeno |  | GRAD IVANEC
889 | Betonski | 999 |  | 1 | 10181/1 Ivanec |  |  |  | GAMALUX LVC-06E | NATRIJEVE ŽARULJE - nepoznat tip | 8 |  |  |  | regularno postavljeno |  | GRAD IVANEC
890 | Betonski | 1000 |  | 1 | 10183 Ivanec |  |  |  | GAMALUX LVC-06E | NATRIJEVE ŽARULJE - nepoznat tip | 8 |  |  |  | regularno postavljeno |  | GRAD IVANEC
891 | Betonski | 1001 |  | 1 | 10188 Ivanec |  |  |  | GAMALUX LVC-06E | NATRIJEVE ŽARULJE - nepoznat tip | 8 |  |  |  | regularno postavljeno |  | GRAD IVANEC
892 | Betonski | 1002 |  | 1 | 12464 Ivanec |  |  |  | GAMALUX LVC-06E | NATRIJEVE ŽARULJE - nepoznat tip | 8 |  |  |  | regularno postavljeno |  | GRAD IVANEC
893 | Betonski | 1003 |  | 1 | 12453 Ivanec |  |  |  | GAMALUX LVC-06E | NATRIJEVE ŽARULJE - nepoznat tip | 8 |  |  |  | regularno postavljeno |  | GRAD IVANEC
894 | Betonski | 1004 |  | 1 | 12455 Ivanec |  |  |  | GAMALUX LVC-06E | NATRIJEVE ŽARULJE - nepoznat tip | 8 |  |  |  | regularno postavljeno |  | GRAD IVANEC
895 | Betonski | 1005 |  | 1 | 12456 Ivanec |  |  |  | GAMALUX LVC-06E | NATRIJEVE ŽARULJE - nepoznat tip | 8 |  |  |  | regularno postavljeno |  | GRAD IVANEC
896 | Betonski | 1006 |  | 1 | 15453 Ivanec |  |  |  | GAMALUX LVC-06E | NATRIJEVE ŽARULJE - nepoznat tip | 8 |  |  |  | regularno postavljeno |  | GRAD IVANEC
897 | Betonski | 1007 |  | 1 | 12593 Ivanec |  |  |  | GAMALUX LVC-06E | NATRIJEVE ŽARULJE - nepoznat tip | 8 |  |  |  | regularno postavljeno |  | GRAD IVANEC
898 | Betonski | 1008 |  | 1 | 12634 Ivanec |  |  |  | GAMALUX LVC-06E | NATRIJEVE ŽARULJE - nepoznat tip | 8 |  |  |  | regularno postavljeno |  | GRAD IVANEC
899 | Betonski | 1009 |  | 1 | 12635/1 Ivanec |  |  |  | GAMALUX LVC-06E | NATRIJEVE ŽARULJE - nepoznat tip | 8 |  |  |  | regularno postavljeno |  | GRAD IVANEC
900 | Betonski | 1010 |  | 1 | 12636 Ivanec |  |  |  | GAMALUX LVC-06E | NATRIJEVE ŽARULJE - nepoznat tip | 8 |  |  |  | regularno postavljeno |  | GRAD IVANEC
901 | Betonski | 1011 |  | 1 | 12638/2 Ivanec |  |  |  | GAMALUX LVC-06E | NATRIJEVE ŽARULJE - nepoznat tip | 8 |  |  |  | regularno postavljeno |  | GRAD IVANEC
902 | Betonski | 1012 |  | 1 | 12638/1 Ivanec |  |  |  | GAMALUX LVC-06E | NATRIJEVE ŽARULJE - nepoznat tip | 8 |  |  |  | regularno postavljeno |  | GRAD IVANEC
903 | Betonski | 1013 |  | 1 | 13431 Ivanec |  |  |  | GAMALUX LVC-06E | NATRIJEVE ŽARULJE - nepoznat tip | 8 |  |  |  | regularno postavljeno |  | GRAD IVANEC
904 | Betonski | 1014 |  | 1 | 13431 Ivanec |  |  |  | GAMALUX LVC-06E | NATRIJEVE ŽARULJE - nepoznat tip | 8 |  |  |  | regularno postavljeno |  | GRAD IVANEC
905 | Betonski | 1015 |  | 1 | 1896 Ivanec |  |  |  | GAMALUX LVC-06E | NATRIJEVE ŽARULJE - nepoznat tip | 8 |  |  |  | regularno postavljeno |  | GRAD IVANEC
906 | Drveni tokareni | 1016 |  | 1 | 1895/1 Ivanec |  |  |  | GAMALUX LVC-06E | NATRIJEVE ŽARULJE - nepoznat tip | 8 |  |  |  | regularno postavljeno |  | GRAD IVANEC
907 | Betonski | 1017 |  | 1 | 1881 Ivanec |  |  |  | GAMALUX LVC-06E | NATRIJEVE ŽARULJE - nepoznat tip | 8 |  |  |  | regularno postavljeno |  | GRAD IVANEC
908 | Betonski | 1018 |  | 1 | 1881 Ivanec |  |  |  | GAMALUX LVC-06E | NATRIJEVE ŽARULJE - nepoznat tip | 8 |  |  |  | regularno postavljeno |  | GRAD IVANEC
909 | Betonski | 1019 |  | 1 | 1881 Ivanec |  |  |  | GAMALUX LVC-06E | NATRIJEVE ŽARULJE - nepoznat tip | 8 |  |  |  | regularno postavljeno |  | GRAD IVANEC
910 | Betonski | 1020 |  | 1 | 2083 Ivanec |  |  |  | GAMALUX LVC-06E | NATRIJEVE ŽARULJE - nepoznat tip | 8 |  |  |  | regularno postavljeno |  | GRAD IVANEC
911 | Betonski | 1021 |  | 1 | 1881 Ivanec |  |  |  | GAMALUX LVC-06E | NATRIJEVE ŽARULJE - nepoznat tip | 8 |  |  |  | regularno postavljeno |  | GRAD IVANEC
912 | Betonski | 1022 |  | 1 | 2229 Ivanec |  |  |  | GAMALUX LVC-06E | NATRIJEVE ŽARULJE - nepoznat tip | 8 |  |  |  | regularno postavljeno |  | GRAD IVANEC
913 | Betonski | 1023 |  | 1 | 2229 Ivanec |  |  |  | GAMALUX LVC-06E | NATRIJEVE ŽARULJE - nepoznat tip | 8 |  |  |  | regularno postavljeno |  | GRAD IVANEC
914 | Betonski | 1024 |  | 1 | 2229 Ivanec |  |  |  | GAMALUX LVC-06E | NATRIJEVE ŽARULJE - nepoznat tip | 8 |  |  |  | regularno postavljeno |  | GRAD IVANEC
915 | Betonski | 1025 |  | 1 | 2229 Ivanec |  |  |  | GAMALUX LVC-06E | NATRIJEVE ŽARULJE - nepoznat tip | 8 |  |  |  | regularno postavljeno |  | GRAD IVANEC
916 | Betonski | 1026 |  | 1 | 2229 Ivanec |  |  |  | GAMALUX LVC-06E | NATRIJEVE ŽARULJE - nepoznat tip | 8 |  |  |  | regularno postavljeno |  | GRAD IVANEC
917 | Betonski | 1027 |  | 1 | 2229 Ivanec |  |  |  | GAMALUX LVC-06E | NATRIJEVE ŽARULJE - nepoznat tip | 8 |  |  |  | regularno postavljeno |  | GRAD IVANEC
918 | Betonski | 1028 |  | 1 | 2228 Ivanec |  |  |  | GAMALUX LVC-06E | NATRIJEVE ŽARULJE - nepoznat tip | 8 |  |  |  | regularno postavljeno |  | GRAD IVANEC
919 | Betonski | 1029 |  | 1 | 2036/1 Ivanec |  |  |  | GAMALUX LVC-06E | NATRIJEVE ŽARULJE - nepoznat tip | 8 |  |  |  | regularno postavljeno |  | GRAD IVANEC
920 | Betonski | 1030 |  | 1 | 2042/2 Ivanec |  |  |  | GAMALUX LVC-06E | NATRIJEVE ŽARULJE - nepoznat tip | 8 |  |  |  | regularno postavljeno |  | GRAD IVANEC
921 | Betonski | 1031 |  | 1 | 2055 Ivanec |  |  |  | GAMALUX LVC-06E | NATRIJEVE ŽARULJE - nepoznat tip | 8 |  |  |  | regularno postavljeno |  | GRAD IVANEC
922 | Betonski | 1032 |  | 1 | 2055 Ivanec |  |  |  | GAMALUX LVC-06E | NATRIJEVE ŽARULJE - nepoznat tip | 8 |  |  |  | regularno postavljeno |  | GRAD IVANEC
923 | Betonski | 1033 |  | 1 | 2055 Ivanec |  |  |  | GAMALUX LVC-06E | NATRIJEVE ŽARULJE - nepoznat tip | 8 |  |  |  | regularno postavljeno |  | GRAD IVANEC
924 | Betonski | 1034 |  | 1 | 12690 Ivanec |  |  |  | GAMALUX LVC-06E | NATRIJEVE ŽARULJE - nepoznat tip | 8 |  |  |  | regularno postavljeno |  | GRAD IVANEC
925 | Betonski | 1035 |  | 1 | 2257 Ivanec |  |  |  | GAMALUX LVC-06E | NATRIJEVE ŽARULJE - nepoznat tip | 8 |  |  |  | regularno postavljeno |  | GRAD IVANEC
926 | Betonski | 1036 |  | 1 | 2047/2 Ivanec |  |  |  | GAMALUX LVC-06E | NATRIJEVE ŽARULJE - nepoznat tip | 8 |  |  |  | regularno postavljeno |  | GRAD IVANEC
927 | Betonski | 1037 |  | 1 | 1249 Ivanec |  |  |  | GAMALUX LVC-06E | NATRIJEVE ŽARULJE - nepoznat tip | 8 |  |  |  | regularno postavljeno |  | GRAD IVANEC
928 | Betonski | 1038 |  | 1 | 1226 Ivanec |  |  |  | GAMALUX LVC-06E | NATRIJEVE ŽARULJE - nepoznat tip | 8 |  |  |  | regularno postavljeno |  | GRAD IVANEC
929 | Betonski | 1039 |  | 1 | 1268 Ivanec |  |  |  | GAMALUX LVC-06E | NATRIJEVE ŽARULJE - nepoznat tip | 8 |  |  |  | regularno postavljeno |  | GRAD IVANEC
930 | Betonski | 1040 |  | 1 | 1275/1 Ivanec |  |  |  | GAMALUX LVC-06E | NATRIJEVE ŽARULJE - nepoznat tip | 8 |  |  |  | regularno postavljeno |  | GRAD IVANEC
931 | Betonski | 1041 |  | 1 | 1137 Ivanec |  |  |  | GAMALUX LVC-06E | NATRIJEVE ŽARULJE - nepoznat tip | 8 |  |  |  | regularno postavljeno |  | GRAD IVANEC
932 | Betonski | 1042 |  | 1 | 1907 Ivanec |  |  |  | GAMALUX LVC-06E | NATRIJEVE ŽARULJE - nepoznat tip | 8 |  |  |  | regularno postavljeno |  | GRAD IVANEC
933 | Betonski | 1043 |  | 1 | 1910 Ivanec |  |  |  | GAMALUX LVC-06E | NATRIJEVE ŽARULJE - nepoznat tip | 8 |  |  |  | regularno postavljeno |  | GRAD IVANEC
934 | Drveni neobrađeni | 1044 |  | 1 | 1130 Ivanec |  |  |  | GAMALUX LVC-06E | NATRIJEVE ŽARULJE - nepoznat tip | 8 |  |  |  | regularno postavljeno |  | GRAD IVANEC
935 | Drveni tokareni | 1045 |  | 1 | 2256 Ivanec |  |  |  | GAMALUX LVC-06E | NATRIJEVE ŽARULJE - nepoznat tip | 8 |  |  |  | regularno postavljeno |  | GRAD IVANEC
936 | Betonski | 1046 |  | 1 | 1124 Ivanec |  |  |  | GAMALUX LVC-06E | NATRIJEVE ŽARULJE - nepoznat tip | 8 |  |  |  | regularno postavljeno |  | GRAD IVANEC
937 | Drveni tokareni | 1047 |  | 1 | 2256 Ivanec |  |  |  | GAMALUX LVC-06E | NATRIJEVE ŽARULJE - nepoznat tip | 8 |  |  |  | regularno postavljeno |  | GRAD IVANEC
938 | Drveni tokareni | 1048 |  | 1 | 1279/1 Ivanec |  |  |  | GAMALUX LVC-06E | NATRIJEVE ŽARULJE - nepoznat tip | 8 |  |  |  | regularno postavljeno |  | GRAD IVANEC
939 | Drveni neobrađeni | 1049 |  | 1 | 1280 Ivanec |  |  |  | GAMALUX LVC-06E | NATRIJEVE ŽARULJE - nepoznat tip | 8 |  |  |  | regularno postavljeno |  | GRAD IVANEC
940 | Drveni tokareni | 1050 |  | 1 | 1281 Ivanec |  |  |  | GAMALUX LVC-06E | NATRIJEVE ŽARULJE - nepoznat tip | 8 |  |  |  | regularno postavljeno |  | GRAD IVANEC
941 | Betonski | 1051 |  | 1 | 2259/2 Ivanec |  |  |  | GAMALUX LVC-06E | NATRIJEVE ŽARULJE - nepoznat tip | 8 |  |  |  | regularno postavljeno |  | GRAD IVANEC
942 | Drveni neobrađeni | 1052 |  | 1 | 10060 Ivanec |  |  |  | GAMALUX LVC-06E | NATRIJEVE ŽARULJE - nepoznat tip | 8 |  |  |  | regularno postavljeno |  | GRAD IVANEC
943 | Drveni tokareni | 1053 |  | 1 | 10063 Ivanec |  |  |  | GAMALUX LVC-06E | NATRIJEVE ŽARULJE - nepoznat tip | 8 |  |  |  | regularno postavljeno |  | GRAD IVANEC
944 | Drveni neobrađeni | 1054 |  | 1 | 2256 Ivanec |  |  |  | GAMALUX LVC-06E | NATRIJEVE ŽARULJE - nepoznat tip | 8 |  |  |  | regularno postavljeno |  | GRAD IVANEC
945 | Drveni neobrađeni | 1055 |  | 1 | 2256 Ivanec |  |  |  | GAMALUX LVC-06E | NATRIJEVE ŽARULJE - nepoznat tip | 8 |  |  |  | regularno postavljeno |  | GRAD IVANEC
946 | Betonski | 1056 |  | 1 | 2256 Ivanec |  |  |  | GAMALUX LVC-06E | NATRIJEVE ŽARULJE - nepoznat tip | 8 |  |  |  | regularno postavljeno |  | GRAD IVANEC
947 | Drveni tokareni | 1057 |  | 1 | 10140/2 Ivanec |  |  |  | GAMALUX LVC-06E | NATRIJEVE ŽARULJE - nepoznat tip | 8 |  |  |  | regularno postavljeno |  | GRAD IVANEC
948 | Drveni tokareni | 1058 |  | 1 | 2256 Ivanec |  |  |  | GAMALUX LVC-06E | NATRIJEVE ŽARULJE - nepoznat tip | 8 |  |  |  | regularno postavljeno |  | GRAD IVANEC
949 | Drveni neobrađeni | 1059 |  | 1 | 10173 Ivanec |  |  |  | GAMALUX LVC-06E | NATRIJEVE ŽARULJE - nepoznat tip | 8 |  |  |  | regularno postavljeno |  | GRAD IVANEC
950 | Drveni neobrađeni | 1060 |  | 1 | 2256 Ivanec |  |  |  | GAMALUX LVC-06E | NATRIJEVE ŽARULJE - nepoznat tip | 8 |  |  |  | regularno postavljeno |  | GRAD IVANEC
951 | Drveni tokareni | 1061 |  | 1 | 10202/2 Ivanec |  |  |  | GAMALUX LVC-06E | NATRIJEVE ŽARULJE - nepoznat tip | 8 |  |  |  | regularno postavljeno |  | GRAD IVANEC
952 | Drveni tokareni | 1062 |  | 1 | 10202/1 Ivanec |  |  |  | GAMALUX LVC-06E | NATRIJEVE ŽARULJE - nepoznat tip | 8 |  |  |  | regularno postavljeno |  | GRAD IVANEC
953 | Drveni tokareni | 1063 |  | 1 | 10194 Ivanec |  |  |  | GAMALUX LVC-06E | NATRIJEVE ŽARULJE - nepoznat tip | 8 |  |  |  | regularno postavljeno |  | GRAD IVANEC
954 | Drveni neobrađeni | 1064 |  | 1 | 15470 Ivanec |  |  |  | GAMALUX LVC-06E | NATRIJEVE ŽARULJE - nepoznat tip | 8 |  |  |  | regularno postavljeno |  | GRAD IVANEC
955 | Drveni neobrađeni | 1065 |  | 1 | 12438/1 Ivanec |  |  |  | GAMALUX LVC-06E | NATRIJEVE ŽARULJE - nepoznat tip | 8 |  |  |  | regularno postavljeno |  | GRAD IVANEC
956 | Drveni neobrađeni | 1066 |  | 1 | 12437 Ivanec |  |  |  | GAMALUX LVC-06E | NATRIJEVE ŽARULJE - nepoznat tip | 8 |  |  |  | regularno postavljeno |  | GRAD IVANEC
957 | Drveni neobrađeni | 1067 |  | 1 | 12433 Ivanec |  |  |  | GAMALUX LVC-06E | NATRIJEVE ŽARULJE - nepoznat tip | 8 |  |  |  | regularno postavljeno |  | GRAD IVANEC
958 | Drveni neobrađeni | 1068 |  | 1 | 1108 Ivanec |  |  |  | GAMALUX LVC-06E | NATRIJEVE ŽARULJE - nepoznat tip | 8 |  |  |  | regularno postavljeno |  | GRAD IVANEC
959 | Drveni tokareni | 1069 |  | 1 | 1107 Ivanec |  |  |  | GAMALUX LVC-06E | NATRIJEVE ŽARULJE - nepoznat tip | 8 |  |  |  | regularno postavljeno |  | GRAD IVANEC
960 | Betonski | 1070 |  | 1 | 1037/2 Ivanec |  |  |  | GAMALUX LVC-06E | NATRIJEVE ŽARULJE - nepoznat tip | 8 |  |  |  | regularno postavljeno |  | GRAD IVANEC
961 | Betonski | 1071 |  | 1 | 1024 Ivanec |  |  |  | GAMALUX LVC-06E | NATRIJEVE ŽARULJE - nepoznat tip | 8 |  |  |  | regularno postavljeno |  | GRAD IVANEC
962 | Betonski | 1072 |  | 1 | 1020 Ivanec |  |  |  | GAMALUX LVC-06E | NATRIJEVE ŽARULJE - nepoznat tip | 8 |  |  |  | regularno postavljeno |  | GRAD IVANEC
963 | Betonski | 1073 |  | 1 | 1012 Ivanec |  |  |  | GAMALUX LVC-06E | NATRIJEVE ŽARULJE - nepoznat tip | 8 |  |  |  | regularno postavljeno |  | GRAD IVANEC
964 | Betonski | 1074 |  | 1 | 1054 Ivanec |  |  |  | GAMALUX LVC-06E | NATRIJEVE ŽARULJE - nepoznat tip | 8 |  |  |  | regularno postavljeno |  | GRAD IVANEC
965 | Betonski | 1075 |  | 1 | 1054 Ivanec |  |  |  | GAMALUX LVC-06E | NATRIJEVE ŽARULJE - nepoznat tip | 8 |  |  |  | regularno postavljeno |  | GRAD IVANEC
966 | Betonski | 1076 |  | 1 | 1060 Ivanec |  |  |  | GAMALUX LVC-06E | NATRIJEVE ŽARULJE - nepoznat tip | 8 |  |  |  | regularno postavljeno |  | GRAD IVANEC
967 | Betonski | 1077 |  | 1 | 855/1 Ivanec |  |  |  | GAMALUX LVC-06E | NATRIJEVE ŽARULJE - nepoznat tip | 8 |  |  |  | regularno postavljeno |  | GRAD IVANEC
968 | Betonski | 1078 |  | 1 | 1054 Ivanec |  |  |  | GAMALUX LVC-06E | NATRIJEVE ŽARULJE - nepoznat tip | 8 |  |  |  | regularno postavljeno |  | GRAD IVANEC
969 | Betonski | 1079 |  | 1 | 1054 Ivanec |  |  |  | C LUCE Soul | NATRIJEVE ŽARULJE - nepoznat tip | 8 |  |  |  | regularno postavljeno |  | GRAD IVANEC
970 | Betonski | 1080 |  | 1 | 1054 Ivanec |  |  |  | GAMALUX LVC-06E | NATRIJEVE ŽARULJE - nepoznat tip | 8 |  |  |  | regularno postavljeno |  | GRAD IVANEC
971 | Drveni tokareni | 1081 |  | 1 | 856 Ivanec |  |  |  | GAMALUX LVC-06E | NATRIJEVE ŽARULJE - nepoznat tip | 8 |  |  |  | regularno postavljeno |  | GRAD IVANEC
972 | Drveni neobrađeni | 1082 |  | 1 | 878 Ivanec |  |  |  | GAMALUX LVC-06E | NATRIJEVE ŽARULJE - nepoznat tip | 8 |  |  |  | regularno postavljeno |  | GRAD IVANEC
973 | Drveni tokareni | 1083 |  | 1 | 878 Ivanec |  |  |  | GAMALUX LVC-06E | NATRIJEVE ŽARULJE - nepoznat tip | 8 |  |  |  | regularno postavljeno |  | GRAD IVANEC
974 | Drveni tokareni | 1084 |  | 1 | 983 Ivanec |  |  |  | GAMALUX LVC-06E | NATRIJEVE ŽARULJE - nepoznat tip | 8 |  |  |  | regularno postavljeno |  | GRAD IVANEC
975 | Drveni tokareni | 1085 |  | 1 | 995 Ivanec |  |  |  | GAMALUX LVC-06E | NATRIJEVE ŽARULJE - nepoznat tip | 8 |  |  |  | regularno postavljeno |  | GRAD IVANEC
976 | Drveni neobrađeni | 1086 |  | 1 | 978 Ivanec |  |  |  | GAMALUX LVC-06E | NATRIJEVE ŽARULJE - nepoznat tip | 8 |  |  |  | regularno postavljeno |  | GRAD IVANEC
977 | Betonski | 1087 |  | 1 | 904 Ivanec |  |  |  | GAMALUX LVC-06E | NATRIJEVE ŽARULJE - nepoznat tip | 8 |  |  |  | regularno postavljeno |  | GRAD IVANEC
978 | Drveni neobrađeni | 1088 |  | 1 | 903/3 Ivanec |  |  |  | GAMALUX LVC-06E | NATRIJEVE ŽARULJE - nepoznat tip | 8 |  |  |  | regularno postavljeno |  | GRAD IVANEC
979 | Drveni neobrađeni | 1089 |  | 1 | 902/5 Ivanec |  |  |  | GAMALUX LVC-06E | NATRIJEVE ŽARULJE - nepoznat tip | 8 |  |  |  | regularno postavljeno |  | GRAD IVANEC
980 | Betonski | 1090 |  | 1 | 892 Ivanec |  |  |  | GAMALUX LVC-06E | NATRIJEVE ŽARULJE - nepoznat tip | 8 |  |  |  | regularno postavljeno |  | GRAD IVANEC
981 | Betonski | 1091 |  | 1 | 915 Ivanec |  |  |  | GAMALUX LVC-06E | NATRIJEVE ŽARULJE - nepoznat tip | 8 |  |  |  | regularno postavljeno |  | GRAD IVANEC
982 | Betonski | 1092 |  | 1 | 912 Ivanec |  |  |  | GAMALUX LVC-06E | NATRIJEVE ŽARULJE - nepoznat tip | 8 |  |  |  | regularno postavljeno |  | GRAD IVANEC
983 | Betonski | 1093 |  | 1 | 993 Ivanec |  |  |  | GAMALUX LVC-06E | NATRIJEVE ŽARULJE - nepoznat tip | 8 |  |  |  | regularno postavljeno |  | GRAD IVANEC
984 | Betonski | 1094 |  | 1 | 9945 Ivanec |  |  |  | GAMALUX LVC-06E | NATRIJEVE ŽARULJE - nepoznat tip | 8 |  |  |  | regularno postavljeno |  | GRAD IVANEC
985 | Drveni tokareni | 1095 |  | 1 | 974 Ivanec |  |  |  | GAMALUX LVC-06E | NATRIJEVE ŽARULJE - nepoznat tip | 8 |  |  |  | regularno postavljeno |  | GRAD IVANEC
986 | Betonski | 1096 |  | 1 | 993 Ivanec |  |  |  | GAMALUX LVC-06E | NATRIJEVE ŽARULJE - nepoznat tip | 8 |  |  |  | regularno postavljeno |  | GRAD IVANEC
987 | Drveni neobrađeni | 1097 |  | 1 | 993 Ivanec |  |  |  | GAMALUX LVC-06E | NATRIJEVE ŽARULJE - nepoznat tip | 8 |  |  |  | regularno postavljeno |  | GRAD IVANEC
988 | Drveni neobrađeni | 1098 |  | 1 | 994/1 Ivanec |  |  |  | GAMALUX LVC-06E | NATRIJEVE ŽARULJE - nepoznat tip | 8 |  |  |  | regularno postavljeno |  | GRAD IVANEC
989 | Drveni tokareni | 1099 |  | 1 | 994/3 Ivanec |  |  |  | GAMALUX LVC-06E | NATRIJEVE ŽARULJE - nepoznat tip | 8 |  |  |  | regularno postavljeno |  | GRAD IVANEC
990 | Betonski | 1100 |  | 1 | 1017 Ivanec |  |  |  | GAMALUX LVC-06E | NATRIJEVE ŽARULJE - nepoznat tip | 8 |  |  |  | regularno postavljeno |  | GRAD IVANEC
991 | Drveni tokareni | 1101 |  | 1 | 10010 Ivanec |  |  |  | GAMALUX LVC-06E | NATRIJEVE ŽARULJE - nepoznat tip | 8 |  |  |  | regularno postavljeno |  | GRAD IVANEC
992 | Drveni tokareni | 1102 |  | 1 | 1029 Ivanec |  |  |  | GAMALUX LVC-06E | NATRIJEVE ŽARULJE - nepoznat tip | 8 |  |  |  | regularno postavljeno |  | GRAD IVANEC
993 | Drveni tokareni | 1103 |  | 1 | 15441 Ivanec |  |  |  | GAMALUX LVC-06E | NATRIJEVE ŽARULJE - nepoznat tip | 8 |  |  |  | regularno postavljeno |  | GRAD IVANEC
994 | Drveni neobrađeni | 1104 |  | 1 | 9944 Ivanec |  |  |  | GAMALUX LVC-06E | NATRIJEVE ŽARULJE - nepoznat tip | 8 |  |  |  | regularno postavljeno |  | GRAD IVANEC
995 | Betonski | 1105 |  | 1 | 9942/2 Ivanec |  |  |  | GAMALUX LVC-06E | NATRIJEVE ŽARULJE - nepoznat tip | 8 |  |  |  | regularno postavljeno |  | GRAD IVANEC
996 | Betonski | 1106 |  | 1 | 9942/1 Ivanec |  |  |  | GAMALUX LVC-06E | NATRIJEVE ŽARULJE - nepoznat tip | 8 |  |  |  | regularno postavljeno |  | GRAD IVANEC
997 | Drveni tokareni | 1107 |  | 1 | 9921/1 Ivanec |  |  |  | GAMALUX LVC-06E | NATRIJEVE ŽARULJE - nepoznat tip | 8 |  |  |  | regularno postavljeno |  | GRAD IVANEC
998 | Drveni tokareni | 1108 |  | 1 | 9921/2 Ivanec |  |  |  | GAMALUX LVC-06E | NATRIJEVE ŽARULJE - nepoznat tip | 8 |  |  |  | regularno postavljeno |  | GRAD IVANEC
999 | Betonski | 1109 |  | 1 | 9849/1 Ivanec |  |  |  | GAMALUX LVC-06E | NATRIJEVE ŽARULJE - nepoznat tip | 8 |  |  |  | regularno postavljeno |  | GRAD IVANEC
1000 | Drveni tokareni | 1110 |  | 1 | 9847/4 Ivanec |  |  |  | GAMALUX LVC-06E | NATRIJEVE ŽARULJE - nepoznat tip | 8 |  |  |  | regularno postavljeno |  | GRAD IVANEC
1001 | Betonski | 1111 |  | 1 | 9844 Ivanec |  |  |  | GAMALUX LVC-06E | NATRIJEVE ŽARULJE - nepoznat tip | 8 |  |  |  | regularno postavljeno |  | GRAD IVANEC
1002 | Drveni neobrađeni | 1112 |  | 1 | 9826 Ivanec |  |  |  | GAMALUX LVC-06E | NATRIJEVE ŽARULJE - nepoznat tip | 8 |  |  |  | regularno postavljeno |  | GRAD IVANEC
1003 | Drveni neobrađeni | 1113 |  | 1 | 9812 Ivanec |  |  |  | GAMALUX LVC-06E | NATRIJEVE ŽARULJE - nepoznat tip | 8 |  |  |  | regularno postavljeno |  | GRAD IVANEC
1004 | Drveni neobrađeni | 1114 |  | 1 | 9800 Ivanec |  |  |  | GAMALUX LVC-06E | NATRIJEVE ŽARULJE - nepoznat tip | 8 |  |  |  | regularno postavljeno |  | GRAD IVANEC
1005 | Betonski | 1115 |  | 1 | 9787 Ivanec |  |  |  | GAMALUX LVC-06E | NATRIJEVE ŽARULJE - nepoznat tip | 8 |  |  |  | regularno postavljeno |  | GRAD IVANEC
1006 | Betonski | 1116 |  | 1 | 9784 Ivanec |  |  |  | GAMALUX LVC-06E | NATRIJEVE ŽARULJE - nepoznat tip | 8 |  |  |  | regularno postavljeno |  | GRAD IVANEC
1007 | Betonski | 1117 |  | 1 | 9773 Ivanec |  |  |  | GAMALUX LVC-06E | NATRIJEVE ŽARULJE - nepoznat tip | 8 |  |  |  | regularno postavljeno |  | GRAD IVANEC
1008 | Drveni neobrađeni | 1118 |  | 1 | 9761 Ivanec |  |  |  | GAMALUX LVC-06E | NATRIJEVE ŽARULJE - nepoznat tip | 8 |  |  |  | regularno postavljeno |  | GRAD IVANEC
1009 | Drveni neobrađeni | 1119 |  | 1 | 9761 Ivanec |  |  |  | GAMALUX LVC-06E | NATRIJEVE ŽARULJE - nepoznat tip | 8 |  |  |  | regularno postavljeno |  | GRAD IVANEC
1010 | Drveni neobrađeni | 1120 |  | 1 | 5209 Ivanec |  |  |  | GAMALUX LVC-06E | NATRIJEVE ŽARULJE - nepoznat tip | 8 |  |  |  | regularno postavljeno |  | GRAD IVANEC
1011 | Drveni neobrađeni | 1121 |  | 1 | 5222 Ivanec |  |  |  | GAMALUX LVC-06E | NATRIJEVE ŽARULJE - nepoznat tip | 8 |  |  |  | regularno postavljeno |  | GRAD IVANEC
1012 | Betonski | 1122 |  | 1 | 5184 Ivanec |  |  |  | GAMALUX LVC-06E | NATRIJEVE ŽARULJE - nepoznat tip | 8 |  |  |  | regularno postavljeno |  | GRAD IVANEC
1013 | Betonski | 1123 |  | 1 | 5174 Ivanec |  |  |  | GAMALUX LVC-06E | NATRIJEVE ŽARULJE - nepoznat tip | 8 |  |  |  | regularno postavljeno |  | GRAD IVANEC
1014 | Drveni neobrađeni | 1124 |  | 1 | 5082 Ivanec |  |  |  | TIVOLI MAKSIMIR | OSRAM - NAV-T 4Y | 8 |  |  |  | regularno postavljeno |  | GRAD IVANEC
1015 | Drveni neobrađeni | 1125 |  | 1 | 5092 Ivanec |  |  |  | TIVOLI MAKSIMIR | OSRAM - NAV-T 4Y | 8 |  |  |  | regularno postavljeno |  | GRAD IVANEC
1016 | Drveni neobrađeni | 1126 |  | 1 | 738/2 Ivanec |  |  |  | GAMALUX LVC-06E | NATRIJEVE ŽARULJE - nepoznat tip | 8 |  |  |  | regularno postavljeno |  | GRAD IVANEC
1017 | Betonski | 1127 |  | 1 | 766 Ivanec |  |  |  | GAMALUX LVC-06E | NATRIJEVE ŽARULJE - nepoznat tip | 8 |  |  |  | regularno postavljeno |  | GRAD IVANEC
1018 | Drveni neobrađeni | 1128 | JR-TS 2155 PRIGOREC | 1 | 13737 Ivanec |  |  |  | GAMALUX LVC-06E | NATRIJEVE ŽARULJE - nepoznat tip | 8 |  |  | 26 | regularno postavljeno |  | GRAD IVANEC
1019 | Betonski | 1129 | JR-TS 2155 PRIGOREC | 1 | 13738 Ivanec |  |  |  | GAMALUX LVC-06E | NATRIJEVE ŽARULJE - nepoznat tip | 8 |  |  | 26 | regularno postavljeno |  | GRAD IVANEC
1020 | Betonski | 1130 | JR-TS 2155 PRIGOREC | 1 | 13739 Ivanec |  |  |  | GAMALUX LVC-06E | NATRIJEVE ŽARULJE - nepoznat tip | 8 |  |  | 26 | regularno postavljeno |  | GRAD IVANEC
1021 | Drveni neobrađeni | 1131 |  | 1 | 1261/1 Kaniža |  |  |  | GAMALUX LVC-06E | NATRIJEVE ŽARULJE - nepoznat tip | 8 |  |  |  | regularno postavljeno |  | GRAD IVANEC
1022 | Betonski | 1132 |  | 1 | 1261/7 Kaniža |  |  |  | GAMALUX LVC-06E | NATRIJEVE ŽARULJE - nepoznat tip | 8 |  |  |  | regularno postavljeno |  | GRAD IVANEC
1023 | Drveni neobrađeni | 1133 |  | 1 | 1255 Kaniža |  |  |  | GAMALUX LVC-06E | NATRIJEVE ŽARULJE - nepoznat tip | 8 |  |  |  | regularno postavljeno |  | GRAD IVANEC
1024 | Drveni neobrađeni | 1134 |  | 1 | 1255 Kaniža |  |  |  | GAMALUX LVC-06E | NATRIJEVE ŽARULJE - nepoznat tip | 8 |  |  |  | regularno postavljeno |  | GRAD IVANEC
1025 | Drveni tokareni | 1135 |  | 1 | 1316/3 Kaniža |  |  |  | GAMALUX LVC-06E | NATRIJEVE ŽARULJE - nepoznat tip | 8 |  |  |  | regularno postavljeno |  | GRAD IVANEC
1026 | Drveni tokareni | 1136 |  | 1 | 1255 Kaniža |  |  |  | GAMALUX LVC-06E | NATRIJEVE ŽARULJE - nepoznat tip | 8 |  |  |  | regularno postavljeno |  | GRAD IVANEC
1027 | Drveni tokareni | 1137 | JR-TS 2153 NAZOROVA 2, IVANEC, V. NAZORA | 1 | 15402/1 Ivanec |  | 15402/1 Ivanec |  | GAMALUX LVC-06E | NATRIJEVE ŽARULJE - nepoznat tip | 8 |  |  | 34 | regularno postavljeno |  | GRAD IVANEC
1028 | Drveni tokareni | 1138 | JR-TS 2153 NAZOROVA 2, IVANEC, V. NAZORA | 1 | 15403 Ivanec |  | 15403 Ivanec |  | GAMALUX LVC-06E | NATRIJEVE ŽARULJE - nepoznat tip | 8 |  |  | 34 | regularno postavljeno |  | GRAD IVANEC
1029 | Drveni tokareni | 1139 | JR-TS 2153 NAZOROVA 2, IVANEC, V. NAZORA | 1 | 15403 Ivanec |  | 15403 Ivanec |  | GAMALUX LVC-06E | NATRIJEVE ŽARULJE - nepoznat tip | 8 |  |  | 34 | regularno postavljeno |  | GRAD IVANEC
1030 | Drveni tokareni | 1140 | JR-TS 2153 NAZOROVA 2, IVANEC, V. NAZORA | 1 | 2548 Ivanec |  |  |  | GAMALUX LVC-06E | NATRIJEVE ŽARULJE - nepoznat tip | 8 |  |  | 34 | regularno postavljeno |  | GRAD IVANEC
1031 | Drveni tokareni | 1141 | JR-TS 2153 NAZOROVA 2, IVANEC, V. NAZORA | 1 | 2550 Ivanec |  |  |  | GAMALUX LVC-06E | NATRIJEVE ŽARULJE - nepoznat tip | 8 |  |  | 34 | regularno postavljeno |  | GRAD IVANEC
1032 | Drveni tokareni | 1142 | JR-TS 2153 NAZOROVA 2, IVANEC, V. NAZORA | 1 |  |  |  |  | GAMALUX LVC-06E | NATRIJEVE ŽARULJE - nepoznat tip | 8 |  |  | 34 | regularno postavljeno |  | GRAD IVANEC
1035 | Betonski | 1145 | JR-TS 2074 JEROVEC DONJI, D. JEROVEC | 1 | 455 Jerovec |  |  |  | GAMALUX LVC-06E | NATRIJEVE ŽARULJE - nepoznat tip | 8 |  |  | 12 | regularno postavljeno |  | GRAD IVANEC
1036 | Betonski | 1146 | JR-TS 2074 JEROVEC DONJI, D. JEROVEC | 1 | 1389 Jerovec |  |  |  | GAMALUX LVC-06E | NATRIJEVE ŽARULJE - nepoznat tip | 8 |  |  | 12 | regularno postavljeno |  | GRAD IVANEC
1037 | Drveni tokareni | 1147 | JR-TS 2074 JEROVEC DONJI, D. JEROVEC | 1 | 408/2 Jerovec |  |  |  | GAMALUX LVC-06E | NATRIJEVE ŽARULJE - nepoznat tip | 8 |  |  | 12 | regularno postavljeno |  | GRAD IVANEC
1038 | Betonski | 1148 | JR-TS 2074 JEROVEC DONJI, D. JEROVEC | 1 | 434 Jerovec |  |  |  | GAMALUX LVC-06E | NATRIJEVE ŽARULJE - nepoznat tip | 8 |  |  | 12 | regularno postavljeno |  | GRAD IVANEC
1039 | Betonski | 1149 | JR-TS 2074 JEROVEC DONJI, D. JEROVEC | 1 | 424/1 Jerovec |  |  |  | GAMALUX LVC-06E | NATRIJEVE ŽARULJE - nepoznat tip | 8 |  |  | 12 | regularno postavljeno |  | GRAD IVANEC
1040 | Drveni tokareni | 1150 | JR-TS 2074 JEROVEC DONJI, D. JEROVEC | 1 | 1389 Jerovec |  |  |  | GAMALUX LVC-06E | NATRIJEVE ŽARULJE - nepoznat tip | 8 |  |  | 12 | regularno postavljeno |  | GRAD IVANEC
1041 | Betonski | 1151 | JR-TS 2074 JEROVEC DONJI, D. JEROVEC | 1 | 461/3 Jerovec |  |  |  | GAMALUX LVC-06E | NATRIJEVE ŽARULJE - nepoznat tip | 8 |  |  | 12 | regularno postavljeno |  | GRAD IVANEC
1042 | Betonski | 1152 | JR-TS 2074 JEROVEC DONJI, D. JEROVEC | 1 | 463 Jerovec |  |  |  | GAMALUX LVC-06E | NATRIJEVE ŽARULJE - nepoznat tip | 8 |  |  | 12 | regularno postavljeno |  | GRAD IVANEC
1043 | Betonski | 1153 | JR-TS 2074 JEROVEC DONJI, D. JEROVEC | 1 | 470/3 Jerovec |  |  |  | GAMALUX LVC-06E | NATRIJEVE ŽARULJE - nepoznat tip | 8 |  |  | 12 | regularno postavljeno |  | GRAD IVANEC
1044 | Betonski | 1154 | JR-TS 2074 JEROVEC DONJI, D. JEROVEC | 1 | 474/1 Jerovec |  |  |  | GAMALUX LVC-06E | NATRIJEVE ŽARULJE - nepoznat tip | 8 |  |  | 12 | regularno postavljeno |  | GRAD IVANEC
1045 | Betonski | 1155 | JR-TS 2074 JEROVEC DONJI, D. JEROVEC | 1 | 497/2 Jerovec |  |  |  | GAMALUX LVC-06E | NATRIJEVE ŽARULJE - nepoznat tip | 8 |  |  | 12 | regularno postavljeno |  | GRAD IVANEC
1046 | Betonski | 1156 | JR-TS 2074 JEROVEC DONJI, D. JEROVEC | 1 | 500/5 Jerovec |  |  |  | GAMALUX LVC-06E | NATRIJEVE ŽARULJE - nepoznat tip | 8 |  |  | 12 | regularno postavljeno |  | GRAD IVANEC
1047 | Betonski | 1157 | JR-TS 2074 JEROVEC DONJI, D. JEROVEC | 1 | 500/1 Jerovec |  |  |  | GAMALUX LVC-06E | NATRIJEVE ŽARULJE - nepoznat tip | 8 |  |  | 12 | regularno postavljeno |  | GRAD IVANEC
1048 | Betonski | 1158 | JR-TS 2074 JEROVEC DONJI, D. JEROVEC | 1 | 502/1 Jerovec |  |  |  | GAMALUX LVC-06E | NATRIJEVE ŽARULJE - nepoznat tip | 8 |  |  | 12 | regularno postavljeno |  | GRAD IVANEC
1049 | Betonski | 1159 | JR-TS 2074 JEROVEC DONJI, D. JEROVEC | 1 | 515/9 Jerovec |  |  |  | GAMALUX LVC-06E | NATRIJEVE ŽARULJE - nepoznat tip | 8 |  |  | 12 | regularno postavljeno |  | GRAD IVANEC
1050 | Betonski | 1160 | JR-TS 2074 JEROVEC DONJI, D. JEROVEC | 1 | 526/1 Jerovec |  |  |  | GAMALUX LVC-06E | NATRIJEVE ŽARULJE - nepoznat tip | 8 |  |  | 12 | regularno postavljeno |  | GRAD IVANEC
1051 | Betonski | 1161 | JR-TS 2074 JEROVEC DONJI, D. JEROVEC | 1 | 528/1 Jerovec |  |  |  | GAMALUX LVC-06E | NATRIJEVE ŽARULJE - nepoznat tip | 8 |  |  | 12 | regularno postavljeno |  | GRAD IVANEC
1052 | Betonski | 1162 | JR-TS 2074 JEROVEC DONJI, D. JEROVEC | 1 | 535/2 Jerovec |  |  |  | GAMALUX LVC-06E | NATRIJEVE ŽARULJE - nepoznat tip | 8 |  |  | 12 | regularno postavljeno |  | GRAD IVANEC
1053 | Betonski | 1163 | JR-TS 2074 JEROVEC DONJI, D. JEROVEC | 1 | 1389 Jerovec |  |  |  | GAMALUX LVC-06E | NATRIJEVE ŽARULJE - nepoznat tip | 8 |  |  | 12 | regularno postavljeno |  | GRAD IVANEC
1054 | Betonski | 1164 | JR-TS 2074 JEROVEC DONJI, D. JEROVEC | 1 | 1389 Jerovec |  |  |  | GAMALUX LVC-06E | NATRIJEVE ŽARULJE - nepoznat tip | 8 |  |  | 12 | regularno postavljeno |  | GRAD IVANEC
1055 | Betonski | 1165 | JR-TS 2074 JEROVEC DONJI, D. JEROVEC | 1 | 1389 Jerovec |  |  |  | GAMALUX LVC-06E | NATRIJEVE ŽARULJE - nepoznat tip | 8 |  |  | 12 | regularno postavljeno |  | GRAD IVANEC
1056 | Betonski | 1166 | JR-TS 2074 JEROVEC DONJI, D. JEROVEC | 1 | 1389 Jerovec |  |  |  | GAMALUX LVC-06E | NATRIJEVE ŽARULJE - nepoznat tip | 8 |  |  | 12 | regularno postavljeno |  | GRAD IVANEC
1057 | Betonski | 1167 | JR-TS 2074 JEROVEC DONJI, D. JEROVEC | 1 | 555 Jerovec |  |  |  | GAMALUX LVC-06E | NATRIJEVE ŽARULJE - nepoznat tip | 8 |  |  | 12 | regularno postavljeno |  | GRAD IVANEC
1058 | Drveni tokareni | 1168 | JR-TS 2074 JEROVEC DONJI, D. JEROVEC | 1 | 595/1 Jerovec |  |  |  | GAMALUX LVC-06E | NATRIJEVE ŽARULJE - nepoznat tip | 8 |  |  | 12 | regularno postavljeno |  | GRAD IVANEC
1059 | Drveni tokareni | 1169 | JR-TS 2074 JEROVEC DONJI, D. JEROVEC | 1 | 597 Jerovec |  |  |  | GAMALUX LVC-06E | NATRIJEVE ŽARULJE - nepoznat tip | 8 |  |  | 12 | regularno postavljeno |  | GRAD IVANEC
1060 | Drveni tokareni | 1170 | JR-TS 2074 JEROVEC DONJI, D. JEROVEC | 1 | 644/1 Jerovec |  |  |  | GAMALUX LVC-06E | NATRIJEVE ŽARULJE - nepoznat tip | 8 |  |  | 12 | regularno postavljeno |  | GRAD IVANEC
1061 | Drveni tokareni | 1171 | JR-TS 2074 JEROVEC DONJI, D. JEROVEC | 1 | 643/1 Jerovec |  |  |  | GAMALUX LVC-06E | NATRIJEVE ŽARULJE - nepoznat tip | 8 |  |  | 12 | regularno postavljeno |  | GRAD IVANEC
1062 | Drveni tokareni | 1172 | JR-TS 2074 JEROVEC DONJI, D. JEROVEC | 1 | 630/5 Jerovec |  |  |  | GAMALUX LVC-06E | NATRIJEVE ŽARULJE - nepoznat tip | 8 |  |  | 12 | regularno postavljeno |  | GRAD IVANEC
1063 | Drveni neobrađeni | 1173 | JR-TS 2074 JEROVEC DONJI, D. JEROVEC | 1 | 621/10 Jerovec |  |  |  | GAMALUX LVC-06E | NATRIJEVE ŽARULJE - nepoznat tip | 8 |  |  | 12 | regularno postavljeno |  | GRAD IVANEC
1064 | Betonski | 1174 | JR-TS 2075 JEROVEC GORNJI, G. JEROVEC | 1 | 1389 Jerovec |  |  |  | GAMALUX LVC-06E | NATRIJEVE ŽARULJE - nepoznat tip | 8 |  |  | 25 | regularno postavljeno |  | GRAD IVANEC
1065 | Betonski | 1175 | JR-TS 2075 JEROVEC GORNJI, G. JEROVEC | 1 | 1389 Jerovec |  |  |  | GAMALUX LVC-06E | NATRIJEVE ŽARULJE - nepoznat tip | 8 |  |  | 25 | regularno postavljeno |  | GRAD IVANEC
1066 | Betonski | 1176 | JR-TS 2075 JEROVEC GORNJI, G. JEROVEC | 1 | 1415/5 Jerovec |  |  |  | GAMALUX LVC-06E | NATRIJEVE ŽARULJE - nepoznat tip | 8 |  |  | 25 | regularno postavljeno |  | GRAD IVANEC
1067 | Betonski | 1177 | JR-TS 2075 JEROVEC GORNJI, G. JEROVEC | 1 | 1416/2 Jerovec |  |  |  | GAMALUX LVC-06E | NATRIJEVE ŽARULJE - nepoznat tip | 8 |  |  | 25 | regularno postavljeno |  | GRAD IVANEC
1068 | Betonski | 1178 | JR-TS 2075 JEROVEC GORNJI, G. JEROVEC | 1 | 868/2 Jerovec |  |  |  | GAMALUX LVC-06E | NATRIJEVE ŽARULJE - nepoznat tip | 8 |  |  | 25 | regularno postavljeno |  | GRAD IVANEC
1069 | Betonski | 1179 | JR-TS 2075 JEROVEC GORNJI, G. JEROVEC | 1 | 874/1 Jerovec |  |  |  | GAMALUX LVC-06E | NATRIJEVE ŽARULJE - nepoznat tip | 8 |  |  | 25 | regularno postavljeno |  | GRAD IVANEC
1070 | Betonski | 1180 | JR-TS 2075 JEROVEC GORNJI, G. JEROVEC | 1 | 874/1 Jerovec |  |  |  | GAMALUX LVC-06E | NATRIJEVE ŽARULJE - nepoznat tip | 8 |  |  | 25 | regularno postavljeno |  | GRAD IVANEC
1071 | Betonski | 1181 | JR-TS 2075 JEROVEC GORNJI, G. JEROVEC | 1 | 972 Jerovec |  |  |  | GAMALUX LVC-06E | NATRIJEVE ŽARULJE - nepoznat tip | 8 |  |  | 25 | regularno postavljeno |  | GRAD IVANEC
1072 | Betonski | 1182 | JR-TS 2075 JEROVEC GORNJI, G. JEROVEC | 1 | 1389 Jerovec |  |  |  | GAMALUX LVC-06E | NATRIJEVE ŽARULJE - nepoznat tip | 8 |  |  | 25 | regularno postavljeno |  | GRAD IVANEC
1073 | Betonski | 1183 | JR-TS 2075 JEROVEC GORNJI, G. JEROVEC | 1 | 1389 Jerovec |  |  |  | GAMALUX LVC-06E | NATRIJEVE ŽARULJE - nepoznat tip | 8 |  |  | 25 | regularno postavljeno |  | GRAD IVANEC
1074 | Betonski | 1184 | JR-TS 2075 JEROVEC GORNJI, G. JEROVEC | 1 | 966/1 Jerovec |  |  |  | GAMALUX LVC-06E | NATRIJEVE ŽARULJE - nepoznat tip | 8 |  |  | 25 | regularno postavljeno |  | GRAD IVANEC
1075 | Betonski | 1185 | JR-TS 2075 JEROVEC GORNJI, G. JEROVEC | 1 | 1389 Jerovec |  |  |  | GAMALUX LVC-06E | NATRIJEVE ŽARULJE - nepoznat tip | 8 |  |  | 25 | regularno postavljeno |  | GRAD IVANEC
1076 | Betonski | 1186 | JR-TS 2075 JEROVEC GORNJI, G. JEROVEC | 1 | 1389 Jerovec |  |  |  | GAMALUX LVC-06E | NATRIJEVE ŽARULJE - nepoznat tip | 8 |  |  | 25 | regularno postavljeno |  | GRAD IVANEC
1077 | Betonski | 1187 | JR-TS 2075 JEROVEC GORNJI, G. JEROVEC | 1 | 1389 Jerovec |  |  |  | GAMALUX LVC-06E | NATRIJEVE ŽARULJE - nepoznat tip | 8 |  |  | 25 | regularno postavljeno |  | GRAD IVANEC
1078 | Drveni neobrađeni | 1188 | JR-TS 2075 JEROVEC GORNJI, G. JEROVEC | 1 | 1389 Jerovec |  |  |  | GAMALUX LVC-06E | NATRIJEVE ŽARULJE - nepoznat tip | 8 |  |  | 25 | regularno postavljeno |  | GRAD IVANEC
1079 | Drveni tokareni | 1189 | JR-TS 2075 JEROVEC GORNJI, G. JEROVEC | 1 | 1393 Jerovec |  |  |  | GAMALUX LVC-06E | NATRIJEVE ŽARULJE - nepoznat tip | 8 |  |  | 25 | regularno postavljeno |  | GRAD IVANEC
1080 | Drveni tokareni | 1190 | JR-TS 2075 JEROVEC GORNJI, G. JEROVEC | 1 | 1344/2 Jerovec |  |  |  | GAMALUX LVC-06E | NATRIJEVE ŽARULJE - nepoznat tip | 8 |  |  | 25 | regularno postavljeno |  | GRAD IVANEC
1081 | Drveni tokareni | 1191 | JR-TS 2075 JEROVEC GORNJI, G. JEROVEC | 1 | 1344/2 Jerovec |  |  |  | GAMALUX LVC-06E | NATRIJEVE ŽARULJE - nepoznat tip | 8 |  |  | 25 | regularno postavljeno |  | GRAD IVANEC
1082 | Drveni tokareni | 1192 | JR-TS 2075 JEROVEC GORNJI, G. JEROVEC | 1 | 1393 Jerovec |  |  |  | GAMALUX LVC-06E | NATRIJEVE ŽARULJE - nepoznat tip | 8 |  |  | 25 | regularno postavljeno |  | GRAD IVANEC
1083 | Drveni tokareni | 1193 | JR-TS 2075 JEROVEC GORNJI, G. JEROVEC | 1 | 1393 Jerovec |  |  |  | GAMALUX LVC-06E | NATRIJEVE ŽARULJE - nepoznat tip | 8 |  |  | 25 | regularno postavljeno |  | GRAD IVANEC
1084 | Drveni neobrađeni | 1194 | JR-TS 2075 JEROVEC GORNJI, G. JEROVEC | 1 | 1393 Jerovec |  |  |  | GAMALUX LVC-06E | NATRIJEVE ŽARULJE - nepoznat tip | 8 |  |  | 25 | regularno postavljeno |  | GRAD IVANEC
1085 | Drveni neobrađeni | 1195 | JR-TS 2075 JEROVEC GORNJI, G. JEROVEC | 1 | 1393 Jerovec |  |  |  | GAMALUX LVC-06E | NATRIJEVE ŽARULJE - nepoznat tip | 8 |  |  | 25 | regularno postavljeno |  | GRAD IVANEC
1086 | Drveni tokareni | 1196 | JR-TS 2075 JEROVEC GORNJI, G. JEROVEC | 1 | 1507 Jerovec |  |  |  | GAMALUX LVC-06E | NATRIJEVE ŽARULJE - nepoznat tip | 8 |  |  | 25 | regularno postavljeno |  | GRAD IVANEC
1087 | Drveni neobrađeni | 1197 | JR-TS 2075 JEROVEC GORNJI, G. JEROVEC | 1 | 1511/1 Jerovec |  |  |  | GAMALUX LVC-06E | NATRIJEVE ŽARULJE - nepoznat tip | 8 |  |  | 25 | regularno postavljeno |  | GRAD IVANEC
1088 | Drveni tokareni | 1198 | JR-TS 2075 JEROVEC GORNJI, G. JEROVEC | 1 | 601/2 Kaniža |  |  |  | GAMALUX LVC-06E | NATRIJEVE ŽARULJE - nepoznat tip | 8 |  |  | 25 | regularno postavljeno |  | GRAD IVANEC
1089 | Drveni neobrađeni | 1199 | JR-TS 2075 JEROVEC GORNJI, G. JEROVEC | 1 | 637/2 Kaniža |  |  |  | GAMALUX LVC-06E | NATRIJEVE ŽARULJE - nepoznat tip | 8 |  |  | 25 | regularno postavljeno |  | GRAD IVANEC
1090 | Drveni neobrađeni | 1200 | JR-TS 2075 JEROVEC GORNJI, G. JEROVEC | 1 | 637/2 Kaniža |  |  |  | GAMALUX LVC-06E | NATRIJEVE ŽARULJE - nepoznat tip | 8 |  |  | 25 | regularno postavljeno |  | GRAD IVANEC
1091 | Drveni neobrađeni | 1201 | JR-TS 2075 JEROVEC GORNJI, G. JEROVEC | 1 | 619 Kaniža |  |  |  | GAMALUX LVC-06E | NATRIJEVE ŽARULJE - nepoznat tip | 8 |  |  | 25 | regularno postavljeno |  | GRAD IVANEC
1092 | Betonski | 1202 | JR-TS 2075 JEROVEC GORNJI, G. JEROVEC | 1 | 1025 Jerovec |  |  |  | GAMALUX LVC-06E | NATRIJEVE ŽARULJE - nepoznat tip | 8 |  |  | 25 | regularno postavljeno |  | GRAD IVANEC
1093 | Betonski | 1203 | JR-TS 2075 JEROVEC GORNJI, G. JEROVEC | 1 | 1011/2 Jerovec |  |  |  | GAMALUX LVC-06E | NATRIJEVE ŽARULJE - nepoznat tip | 8 |  |  | 25 | regularno postavljeno |  | GRAD IVANEC
1094 | Betonski | 1204 | JR-TS 2075 JEROVEC GORNJI, G. JEROVEC | 1 | 1015 Jerovec |  |  |  | GAMALUX LVC-06E | NATRIJEVE ŽARULJE - nepoznat tip | 8 |  |  | 25 | regularno postavljeno |  | GRAD IVANEC
1095 | Betonski | 1205 | JR-TS 2075 JEROVEC GORNJI, G. JEROVEC | 1 | 1360 Jerovec |  |  |  | GAMALUX LVC-06E | NATRIJEVE ŽARULJE - nepoznat tip | 8 |  |  | 25 | regularno postavljeno |  | GRAD IVANEC
1096 | Betonski | 1206 | JR-TS 2075 JEROVEC GORNJI, G. JEROVEC | 1 | 1048/1 Jerovec |  |  |  | GAMALUX LVC-06E | NATRIJEVE ŽARULJE - nepoznat tip | 8 |  |  | 25 | regularno postavljeno |  | GRAD IVANEC
1097 | Betonski | 1207 | JR-TS 2075 JEROVEC GORNJI, G. JEROVEC | 1 | 1360 Jerovec |  |  |  | GAMALUX LVC-06E | NATRIJEVE ŽARULJE - nepoznat tip | 8 |  |  | 25 | regularno postavljeno |  | GRAD IVANEC
1098 | Betonski | 1208 | JR-TS 2075 JEROVEC GORNJI, G. JEROVEC | 1 | 1329 Jerovec |  |  |  | GAMALUX LVC-06E | NATRIJEVE ŽARULJE - nepoznat tip | 8 |  |  | 25 | regularno postavljeno |  | GRAD IVANEC
1099 | Betonski | 1209 | JR-TS 2075 JEROVEC GORNJI, G. JEROVEC | 1 | 1325 Jerovec |  |  |  | GAMALUX LVC-06E | NATRIJEVE ŽARULJE - nepoznat tip | 8 |  |  | 25 | regularno postavljeno |  | GRAD IVANEC
1100 | Betonski | 1210 | JR-TS 2075 JEROVEC GORNJI, G. JEROVEC | 1 | 1363 Jerovec |  |  |  | GAMALUX LVC-06E | NATRIJEVE ŽARULJE - nepoznat tip | 8 |  |  | 25 | regularno postavljeno |  | GRAD IVANEC
1101 | Betonski | 1211 | JR-TS 2075 JEROVEC GORNJI, G. JEROVEC | 1 | 1363 Jerovec |  |  |  | GAMALUX LVC-06E | NATRIJEVE ŽARULJE - nepoznat tip | 8 |  |  | 25 | regularno postavljeno |  | GRAD IVANEC
1102 | Betonski | 1212 | JR-TS 2075 JEROVEC GORNJI, G. JEROVEC | 1 | 1363 Jerovec |  |  |  | GAMALUX LVC-06E | NATRIJEVE ŽARULJE - nepoznat tip | 8 |  |  | 25 | regularno postavljeno |  | GRAD IVANEC
1103 | Betonski | 1213 | JR-TS 2075 JEROVEC GORNJI, G. JEROVEC | 1 | 1238/6 Jerovec |  |  |  | GAMALUX LVC-06E | NATRIJEVE ŽARULJE - nepoznat tip | 8 |  |  | 25 | regularno postavljeno |  | GRAD IVANEC
1104 | Betonski | 1214 | JR-TS 2075 JEROVEC GORNJI, G. JEROVEC | 1 | 1238/2 Jerovec |  |  |  | GAMALUX LVC-06E | NATRIJEVE ŽARULJE - nepoznat tip | 8 |  |  | 25 | regularno postavljeno |  | GRAD IVANEC
1105 | Betonski | 1215 | JR-TS 2075 JEROVEC GORNJI, G. JEROVEC | 1 | 1238/5 Jerovec |  |  |  | GAMALUX LVC-06E | NATRIJEVE ŽARULJE - nepoznat tip | 8 |  |  | 25 | regularno postavljeno |  | GRAD IVANEC
1106 | Betonski | 1216 | JR-TS 2075 JEROVEC GORNJI, G. JEROVEC | 1 | 1363 Jerovec |  |  |  | GAMALUX LVC-06E | NATRIJEVE ŽARULJE - nepoznat tip | 8 |  |  | 25 | regularno postavljeno |  | GRAD IVANEC
1107 | Betonski | 1217 | JR-TS 2075 JEROVEC GORNJI, G. JEROVEC | 1 | 1208/1 Jerovec |  |  |  | GAMALUX LVC-06E | NATRIJEVE ŽARULJE - nepoznat tip | 8 |  |  | 25 | regularno postavljeno |  | GRAD IVANEC
1108 | Betonski | 1218 | JR-TS 2075 JEROVEC GORNJI, G. JEROVEC | 1 | 1208/2 Jerovec |  |  |  | GAMALUX LVC-06E | NATRIJEVE ŽARULJE - nepoznat tip | 8 |  |  | 25 | regularno postavljeno |  | GRAD IVANEC
1109 | Betonski | 1219 | JR-TS 2009 BEDENEC DONJI, BEDENEC | 1 | 3220 Jerovec |  |  |  | GAMALUX LVC-06E | NATRIJEVE ŽARULJE - nepoznat tip | 8 |  |  | 47 | regularno postavljeno |  | GRAD IVANEC
1110 | Betonski | 1220 | JR-TS 2009 BEDENEC DONJI, BEDENEC | 1 | 2039 Jerovec |  |  |  | GAMALUX LVC-06E | NATRIJEVE ŽARULJE - nepoznat tip | 8 |  |  | 47 | regularno postavljeno |  | GRAD IVANEC
1111 | Betonski | 1221 | JR-TS 2009 BEDENEC DONJI, BEDENEC | 1 | 2038/4 Jerovec |  |  |  | GAMALUX LVC-06E | NATRIJEVE ŽARULJE - nepoznat tip | 8 |  |  | 47 | regularno postavljeno |  | GRAD IVANEC
1112 | Betonski | 1222 | JR-TS 2009 BEDENEC DONJI, BEDENEC | 1 | 2038/5 Jerovec |  |  |  | GAMALUX LVC-06E | NATRIJEVE ŽARULJE - nepoznat tip | 8 |  |  | 47 | regularno postavljeno |  | GRAD IVANEC
1113 | Betonski | 1223 | JR-TS 2009 BEDENEC DONJI, BEDENEC | 1 | 3220 Jerovec |  |  |  | GAMALUX LVC-06E | NATRIJEVE ŽARULJE - nepoznat tip | 8 |  |  | 47 | regularno postavljeno |  | GRAD IVANEC
1114 | Betonski | 1224 | JR-TS 2009 BEDENEC DONJI, BEDENEC | 1 | 2071 Jerovec |  |  |  | GAMALUX LVC-06E | NATRIJEVE ŽARULJE - nepoznat tip | 8 |  |  | 47 | regularno postavljeno |  | GRAD IVANEC
1115 | Betonski | 1225 | JR-TS 2009 BEDENEC DONJI, BEDENEC | 1 | 2073 Jerovec |  |  |  | GAMALUX LVC-06E | NATRIJEVE ŽARULJE - nepoznat tip | 8 |  |  | 47 | regularno postavljeno |  | GRAD IVANEC
1116 | Betonski | 1226 | JR-TS 2009 BEDENEC DONJI, BEDENEC | 1 | 2204/1 Jerovec |  |  |  | GAMALUX LVC-06E | NATRIJEVE ŽARULJE - nepoznat tip | 8 |  |  | 47 | regularno postavljeno |  | GRAD IVANEC
1117 | Betonski | 1227 | JR-TS 2009 BEDENEC DONJI, BEDENEC | 1 | 3220 Jerovec |  |  |  | GAMALUX LVC-06E | NATRIJEVE ŽARULJE - nepoznat tip | 8 |  |  | 47 | regularno postavljeno |  | GRAD IVANEC
1118 | Betonski | 1228 | JR-TS 2009 BEDENEC DONJI, BEDENEC | 1 | 2255/1 Jerovec |  |  |  | GAMALUX LVC-06E | NATRIJEVE ŽARULJE - nepoznat tip | 8 |  |  | 47 | regularno postavljeno |  | GRAD IVANEC
1119 | Betonski | 1229 | JR-TS 2009 BEDENEC DONJI, BEDENEC | 1 | 2252 Jerovec |  |  |  | GAMALUX LVC-06E | NATRIJEVE ŽARULJE - nepoznat tip | 8 |  |  | 47 | regularno postavljeno |  | GRAD IVANEC
1120 | Betonski | 1230 | JR-TS 2009 BEDENEC DONJI, BEDENEC | 1 | 3220 Jerovec |  |  |  | GAMALUX LVC-06E | NATRIJEVE ŽARULJE - nepoznat tip | 8 |  |  | 47 | regularno postavljeno |  | GRAD IVANEC
1121 | Betonski | 1231 | JR-TS 2009 BEDENEC DONJI, BEDENEC | 1 | 2246/1 Jerovec |  |  |  | GAMALUX LVC-06E | NATRIJEVE ŽARULJE - nepoznat tip | 8 |  |  | 47 | regularno postavljeno |  | GRAD IVANEC
1122 | Betonski | 1232 | JR-TS 2009 BEDENEC DONJI, BEDENEC | 1 | 3220 Jerovec |  |  |  | GAMALUX LVC-06E | NATRIJEVE ŽARULJE - nepoznat tip | 8 |  |  | 47 | regularno postavljeno |  | GRAD IVANEC
1123 | Betonski | 1233 | JR-TS 2009 BEDENEC DONJI, BEDENEC | 1 | 3220 Jerovec |  |  |  | GAMALUX LVC-06E | NATRIJEVE ŽARULJE - nepoznat tip | 8 |  |  | 47 | regularno postavljeno |  | GRAD IVANEC
1124 | Betonski | 1234 | JR-TS 2009 BEDENEC DONJI, BEDENEC | 1 | 3220 Jerovec |  |  |  | GAMALUX LVC-06E | NATRIJEVE ŽARULJE - nepoznat tip | 8 |  |  | 47 | regularno postavljeno |  | GRAD IVANEC
1125 | Betonski | 1235 | JR-TS 2009 BEDENEC DONJI, BEDENEC | 1 | 3220 Jerovec |  |  |  | GAMALUX LVC-06E | NATRIJEVE ŽARULJE - nepoznat tip | 8 |  |  | 47 | regularno postavljeno |  | GRAD IVANEC
1126 | Betonski | 1236 | JR-TS 2009 BEDENEC DONJI, BEDENEC | 1 | 3220 Jerovec |  |  |  | GAMALUX LVC-06E | NATRIJEVE ŽARULJE - nepoznat tip | 8 |  |  | 47 | regularno postavljeno |  | GRAD IVANEC
1127 | Betonski | 1237 | JR-TS 2009 BEDENEC DONJI, BEDENEC | 1 | 3220 Jerovec |  |  |  | GAMALUX LVC-06E | NATRIJEVE ŽARULJE - nepoznat tip | 8 |  |  | 47 | regularno postavljeno |  | GRAD IVANEC
1128 | Betonski | 1238 | JR-TS 2009 BEDENEC DONJI, BEDENEC | 1 | 3220 Jerovec |  |  |  | GAMALUX LVC-06E | NATRIJEVE ŽARULJE - nepoznat tip | 8 |  |  | 47 | regularno postavljeno |  | GRAD IVANEC
1129 | Betonski | 1239 | JR-TS 2009 BEDENEC DONJI, BEDENEC | 1 | 3220 Jerovec |  |  |  | GAMALUX LVC-06E | NATRIJEVE ŽARULJE - nepoznat tip | 8 |  |  | 47 | regularno postavljeno |  | GRAD IVANEC
1130 | Betonski | 1240 | JR-TS 2009 BEDENEC DONJI, BEDENEC | 1 | 3220 Jerovec |  |  |  | GAMALUX LVC-06E | NATRIJEVE ŽARULJE - nepoznat tip | 8 |  |  | 47 | regularno postavljeno |  | GRAD IVANEC
1131 | Betonski | 1241 | JR-TS 2009 BEDENEC DONJI, BEDENEC | 1 | 3220 Jerovec |  |  |  | GAMALUX LVC-06E | NATRIJEVE ŽARULJE - nepoznat tip | 8 |  |  | 47 | regularno postavljeno |  | GRAD IVANEC
1132 | Betonski | 1242 | JR-TS 2089 BEDENEC GORNJI, BEDENEC | 1 | 3220 Jerovec |  |  |  | GAMALUX LVC-06E | NATRIJEVE ŽARULJE - nepoznat tip | 8 |  |  | 48 | regularno postavljeno |  | GRAD IVANEC
1133 | Betonski | 1243 | JR-TS 2089 BEDENEC GORNJI, BEDENEC | 1 | 3220 Jerovec |  |  |  | GAMALUX LVC-06E | NATRIJEVE ŽARULJE - nepoznat tip | 8 |  |  | 48 | regularno postavljeno |  | GRAD IVANEC
1134 | Betonski | 1244 | JR-TS 2089 BEDENEC GORNJI, BEDENEC | 1 | 3220 Jerovec |  |  |  | GAMALUX LVC-06E | NATRIJEVE ŽARULJE - nepoznat tip | 8 |  |  | 48 | regularno postavljeno |  | GRAD IVANEC
1135 | Betonski | 1245 | JR-TS 2089 BEDENEC GORNJI, BEDENEC | 1 | 3220 Jerovec |  |  |  | GAMALUX LVC-06E | NATRIJEVE ŽARULJE - nepoznat tip | 8 |  |  | 48 | regularno postavljeno |  | GRAD IVANEC
1136 | Betonski | 1246 | JR-TS 2089 BEDENEC GORNJI, BEDENEC | 1 | 2671/4 Jerovec |  |  |  | GAMALUX LVC-06E | NATRIJEVE ŽARULJE - nepoznat tip | 8 |  |  | 48 | regularno postavljeno |  | GRAD IVANEC
1137 | Betonski | 1247 | JR-TS 2089 BEDENEC GORNJI, BEDENEC | 1 | 3220 Jerovec |  |  |  | GAMALUX LVC-06E | NATRIJEVE ŽARULJE - nepoznat tip | 8 |  |  | 48 | regularno postavljeno |  | GRAD IVANEC
1138 | Betonski | 1248 | JR-TS 2089 BEDENEC GORNJI, BEDENEC | 1 | 3220 Jerovec |  |  |  | GAMALUX LVC-06E | NATRIJEVE ŽARULJE - nepoznat tip | 8 |  |  | 48 | regularno postavljeno |  | GRAD IVANEC
1139 | Betonski | 1249 | JR-TS 2089 BEDENEC GORNJI, BEDENEC | 1 | 3220 Jerovec |  |  |  | GAMALUX LVC-06E | NATRIJEVE ŽARULJE - nepoznat tip | 8 |  |  | 48 | regularno postavljeno |  | GRAD IVANEC
1140 | Betonski | 1250 | JR-TS 2089 BEDENEC GORNJI, BEDENEC | 1 | 3220 Jerovec |  |  |  | GAMALUX LVC-06E | NATRIJEVE ŽARULJE - nepoznat tip | 8 |  |  | 48 | regularno postavljeno |  | GRAD IVANEC
1141 | Betonski | 1251 | JR-TS 2089 BEDENEC GORNJI, BEDENEC | 1 | 3220 Jerovec |  |  |  | GAMALUX LVC-06E | NATRIJEVE ŽARULJE - nepoznat tip | 8 |  |  | 48 | regularno postavljeno |  | GRAD IVANEC
1142 | Betonski | 1252 | JR-TS 2089 BEDENEC GORNJI, BEDENEC | 1 | 3220 Jerovec |  |  |  | GAMALUX LVC-06E | NATRIJEVE ŽARULJE - nepoznat tip | 8 |  |  | 48 | regularno postavljeno |  | GRAD IVANEC
1143 | Betonski | 1253 | JR-TS 2089 BEDENEC GORNJI, BEDENEC | 1 | 3220 Jerovec |  |  |  | GAMALUX LVC-06E | NATRIJEVE ŽARULJE - nepoznat tip | 8 |  |  | 48 | regularno postavljeno |  | GRAD IVANEC
1144 | Betonski | 1254 | JR-TS 2089 BEDENEC GORNJI, BEDENEC | 1 | 3220 Jerovec |  |  |  | GAMALUX LVC-06E | NATRIJEVE ŽARULJE - nepoznat tip | 8 |  |  | 48 | regularno postavljeno |  | GRAD IVANEC
1145 | Betonski | 1255 | JR-TS 2089 BEDENEC GORNJI, BEDENEC | 1 | 3220 Jerovec |  |  |  | GAMALUX LVC-06E | NATRIJEVE ŽARULJE - nepoznat tip | 8 |  |  | 48 | regularno postavljeno |  | GRAD IVANEC
1146 | Betonski | 1256 | JR-TS 2089 BEDENEC GORNJI, BEDENEC | 1 | 1885 Jerovec |  |  |  | GAMALUX LVC-06E | NATRIJEVE ŽARULJE - nepoznat tip | 8 |  |  | 48 | regularno postavljeno |  | GRAD IVANEC
1147 | Betonski | 1257 | JR-TS 2089 BEDENEC GORNJI, BEDENEC | 1 | 1883/1 Jerovec |  |  |  | GAMALUX LVC-06E | NATRIJEVE ŽARULJE - nepoznat tip | 8 |  |  | 48 | regularno postavljeno |  | GRAD IVANEC
1148 | Betonski | 1258 | JR-TS 2089 BEDENEC GORNJI, BEDENEC | 1 | 1880/1 Jerovec |  |  |  | GAMALUX LVC-06E | NATRIJEVE ŽARULJE - nepoznat tip | 8 |  |  | 48 | regularno postavljeno |  | GRAD IVANEC
1149 | Betonski | 1259 | JR-TS 2089 BEDENEC GORNJI, BEDENEC | 1 | 3200 Jerovec |  |  |  | GAMALUX LVC-06E | NATRIJEVE ŽARULJE - nepoznat tip | 8 |  |  | 48 | regularno postavljeno |  | GRAD IVANEC
1150 | Betonski | 1260 | JR-TS 2089 BEDENEC GORNJI, BEDENEC | 1 | 3200 Jerovec |  |  |  | GAMALUX LVC-06E | NATRIJEVE ŽARULJE - nepoznat tip | 8 |  |  | 48 | regularno postavljeno |  | GRAD IVANEC
1151 | Betonski | 1261 | JR-TS 2089 BEDENEC GORNJI, BEDENEC | 1 | 3200 Jerovec |  |  |  | GAMALUX LVC-06E | NATRIJEVE ŽARULJE - nepoznat tip | 8 |  |  | 48 | regularno postavljeno |  | GRAD IVANEC
1152 | Betonski | 1262 | JR-TS 2089 BEDENEC GORNJI, BEDENEC | 1 | 2472 Jerovec |  |  |  | GAMALUX LVC-06E | NATRIJEVE ŽARULJE - nepoznat tip | 8 |  |  | 48 | regularno postavljeno |  | GRAD IVANEC
1153 | Betonski | 1263 | JR-TS 2089 BEDENEC GORNJI, BEDENEC | 1 | 3200 Jerovec |  |  |  | GAMALUX LVC-06E | NATRIJEVE ŽARULJE - nepoznat tip | 8 |  |  | 48 | regularno postavljeno |  | GRAD IVANEC
1154 | Betonski | 1264 | JR-TS 2089 BEDENEC GORNJI, BEDENEC | 1 | 2496 Jerovec |  |  |  | GAMALUX LVC-06E | NATRIJEVE ŽARULJE - nepoznat tip | 8 |  |  | 48 | regularno postavljeno |  | GRAD IVANEC
1155 | Betonski | 1265 | JR-TS 2089 BEDENEC GORNJI, BEDENEC | 1 | 2497 Jerovec |  |  |  | GAMALUX LVC-06E | NATRIJEVE ŽARULJE - nepoznat tip | 8 |  |  | 48 | regularno postavljeno |  | GRAD IVANEC
1156 | Betonski | 1266 | JR-TS 2089 BEDENEC GORNJI, BEDENEC | 1 | 3198 Jerovec |  |  |  | GAMALUX LVC-06E | NATRIJEVE ŽARULJE - nepoznat tip | 8 |  |  | 48 | regularno postavljeno |  | GRAD IVANEC
1157 | Betonski | 1267 | JR-TS 2089 BEDENEC GORNJI, BEDENEC | 1 | 2487 Jerovec |  |  |  | GAMALUX LVC-06E | NATRIJEVE ŽARULJE - nepoznat tip | 8 |  |  | 48 | regularno postavljeno |  | GRAD IVANEC
1158 | Betonski | 1268 |  | 1 | 2579/9 Jerovec |  |  |  | GAMALUX LVC-06E | NATRIJEVE ŽARULJE - nepoznat tip | 8 |  |  |  | regularno postavljeno |  | GRAD IVANEC
1159 | Betonski | 1269 |  | 1 | 2604/1 Jerovec |  |  |  | GAMALUX LVC-06E | NATRIJEVE ŽARULJE - nepoznat tip | 8 |  |  |  | regularno postavljeno |  | GRAD IVANEC
1160 | Betonski | 1270 |  | 1 | 2605/1 Jerovec |  |  |  | GAMALUX LVC-06E | NATRIJEVE ŽARULJE - nepoznat tip | 8 |  |  |  | regularno postavljeno |  | GRAD IVANEC
1161 | Betonski | 1271 |  | 1 | 2635 Jerovec |  |  |  | GAMALUX LVC-06E | NATRIJEVE ŽARULJE - nepoznat tip | 8 |  |  |  | regularno postavljeno |  | GRAD IVANEC
1162 | Betonski | 1272 |  | 1 | 2630 Jerovec |  |  |  | GAMALUX LVC-06E | NATRIJEVE ŽARULJE - nepoznat tip | 8 |  |  |  | regularno postavljeno |  | GRAD IVANEC
1163 | Betonski | 1273 | JR-TS 2175 BITUŠEVJE, BEDENEC | 1 |  |  |  |  | GAMALUX LVC-06E | NATRIJEVE ŽARULJE - nepoznat tip | 8 |  |  | 51 | regularno postavljeno |  | GRAD IVANEC
1164 | Betonski | 1274 | JR-TS 2175 BITUŠEVJE, BEDENEC | 1 | 3193 Jerovec |  |  |  | GAMALUX LVC-06E | NATRIJEVE ŽARULJE - nepoznat tip | 8 |  |  | 51 | regularno postavljeno |  | GRAD IVANEC
1165 | Betonski | 1275 | JR-TS 2175 BITUŠEVJE, BEDENEC | 1 | 3193 Jerovec |  |  |  | GAMALUX LVC-06E | NATRIJEVE ŽARULJE - nepoznat tip | 8 |  |  | 51 | regularno postavljeno |  | GRAD IVANEC
1166 | Betonski | 1276 | JR-TS 2175 BITUŠEVJE, BEDENEC | 1 | 3181 Jerovec |  |  |  | GAMALUX LVC-06E | NATRIJEVE ŽARULJE - nepoznat tip | 8 |  |  | 51 | regularno postavljeno |  | GRAD IVANEC
1167 | Betonski | 1277 | JR-TS 2175 BITUŠEVJE, BEDENEC | 1 | 3173/1 Jerovec |  |  |  | GAMALUX LVC-06E | NATRIJEVE ŽARULJE - nepoznat tip | 8 |  |  | 51 | regularno postavljeno |  | GRAD IVANEC
1168 | Betonski | 1278 | JR-TS 2175 BITUŠEVJE, BEDENEC | 1 | 3156 Jerovec |  |  |  | GAMALUX LVC-06E | NATRIJEVE ŽARULJE - nepoznat tip | 8 |  |  | 51 | regularno postavljeno |  | GRAD IVANEC
1169 | Betonski | 1279 | JR-TS 2175 BITUŠEVJE, BEDENEC | 1 | 3156 Jerovec |  |  |  | GAMALUX LVC-06E | NATRIJEVE ŽARULJE - nepoznat tip | 8 |  |  | 51 | regularno postavljeno |  | GRAD IVANEC
1170 | Betonski | 1280 | JR-TS 2175 BITUŠEVJE, BEDENEC | 1 | 3158 Jerovec |  |  |  | GAMALUX LVC-06E | NATRIJEVE ŽARULJE - nepoznat tip | 8 |  |  | 51 | regularno postavljeno |  | GRAD IVANEC
1171 | Betonski | 1281 | JR-TS 2175 BITUŠEVJE, BEDENEC | 1 | 3159 Jerovec |  |  |  | GAMALUX LVC-06E | NATRIJEVE ŽARULJE - nepoznat tip | 8 |  |  | 51 | regularno postavljeno |  | GRAD IVANEC
1172 | Betonski | 1282 | JR-TS 2175 BITUŠEVJE, BEDENEC | 1 | 3141 Jerovec |  |  |  | GAMALUX LVC-06E | NATRIJEVE ŽARULJE - nepoznat tip | 8 |  |  | 51 | regularno postavljeno |  | GRAD IVANEC
1173 | Betonski | 1283 | JR-TS 2175 BITUŠEVJE, BEDENEC | 1 | 3122 Jerovec |  |  |  | GAMALUX LVC-06E | NATRIJEVE ŽARULJE - nepoznat tip | 8 |  |  | 51 | regularno postavljeno |  | GRAD IVANEC
1174 | Betonski | 1284 | JR-TS 2175 BITUŠEVJE, BEDENEC | 1 | 3119/1 Jerovec |  |  |  | GAMALUX LVC-06E | NATRIJEVE ŽARULJE - nepoznat tip | 8 |  |  | 51 | regularno postavljeno |  | GRAD IVANEC
1175 | Betonski | 1285 | JR-TS 2175 BITUŠEVJE, BEDENEC | 1 | 3195 Jerovec |  |  |  | GAMALUX LVC-06E | NATRIJEVE ŽARULJE - nepoznat tip | 8 |  |  | 51 | regularno postavljeno |  | GRAD IVANEC
1176 | Drveni tokareni | 1287 | JR-TS 2014 RIBIĆ BREG | 1 | 7685/1 Klenovnik |  |  |  | GAMALUX LVC-06E | NATRIJEVE ŽARULJE - nepoznat tip | 8 |  |  | 36 | regularno postavljeno |  | GRAD IVANEC
1177 | Drveni tokareni | 1288 | JR-TS 2014 RIBIĆ BREG | 1 | 7683/2 Klenovnik |  |  |  | GAMALUX LVC-06E | NATRIJEVE ŽARULJE - nepoznat tip | 8 |  |  | 36 | regularno postavljeno |  | GRAD IVANEC
1178 | Drveni tokareni | 1289 | JR-TS 2014 RIBIĆ BREG | 1 | 7672 Klenovnik |  |  |  | GAMALUX LVC-06E | NATRIJEVE ŽARULJE - nepoznat tip | 8 |  |  | 36 | regularno postavljeno |  | GRAD IVANEC
1179 | Drveni tokareni | 1290 | JR-TS 2014 RIBIĆ BREG | 1 | 7672 Klenovnik |  |  |  | GAMALUX LVC-06E | NATRIJEVE ŽARULJE - nepoznat tip | 8 |  |  | 36 | regularno postavljeno |  | GRAD IVANEC
1180 | KANDELABER - KORS 1(A ili B) - H = 3 do 6 m - 8-kut, pocinčani | 1291 | JR-TS 2203 JEDINSTVO-AMBALAŽA IVANEC, RUDARSKA BB | 1 | 650 Ivanec |  |  | 650 Ivanec | GAMALUX LVC-06E | NATRIJEVE ŽARULJE - nepoznat tip | 5 |  |  | 52 | regularno postavljeno |  | GRAD IVANEC
1181 | KANDELABER - KORS 1(A ili B) - H = 3 do 6 m - 8-kut, pocinčani | 1292 | JR-TS 2203 JEDINSTVO-AMBALAŽA IVANEC, RUDARSKA BB | 1 |  |  |  |  | GAMALUX LVC-06E | NATRIJEVE ŽARULJE - nepoznat tip | 5 |  |  | 52 | regularno postavljeno |  | GRAD IVANEC
1182 | KANDELABER - KORS 1(A ili B) - H = 3 do 6 m - 8-kut, pocinčani | 1293 | JR-TS 2203 JEDINSTVO-AMBALAŽA IVANEC, RUDARSKA BB | 1 | 1480/15 Kaniža |  |  | 1480/15 Kaniža | GAMALUX LVC-06E | NATRIJEVE ŽARULJE - nepoznat tip | 5 |  |  | 52 | regularno postavljeno |  | GRAD IVANEC
1183 | KANDELABER - KORS 1(A ili B) - H = 3 do 6 m - 8-kut, pocinčani | 1294 | JR-TS 2203 JEDINSTVO-AMBALAŽA IVANEC, RUDARSKA BB | 1 | 1480/14 Kaniža |  |  | 1480/14 Kaniža | GAMALUX LVC-06E | NATRIJEVE ŽARULJE - nepoznat tip | 5 |  |  | 52 | regularno postavljeno |  | GRAD IVANEC
1184 | KANDELABER - KORS 1(A ili B) - H = 3 do 6 m - 8-kut, pocinčani | 1295 | JR-TS 2203 JEDINSTVO-AMBALAŽA IVANEC, RUDARSKA BB | 1 | 1480/14 Kaniža |  |  | 1480/14 Kaniža | GAMALUX LVC-06E | NATRIJEVE ŽARULJE - nepoznat tip | 5 |  |  | 52 | regularno postavljeno |  | GRAD IVANEC
1185 | KANDELABER - KORS 1(A ili B) - H = 3 do 6 m - 8-kut, pocinčani | 1296 | JR-TS 2203 JEDINSTVO-AMBALAŽA IVANEC, RUDARSKA BB | 1 | 1462/1 Kaniža | 1462/1 Kaniža |  |  | GAMALUX LVC-06E | NATRIJEVE ŽARULJE - nepoznat tip | 5 |  |  | 52 | regularno postavljeno |  | GRAD IVANEC
1186 | KANDELABER - KORS 1(A ili B) - H = 3 do 6 m - 8-kut, pocinčani | 1297 | JR-TS 2203 JEDINSTVO-AMBALAŽA IVANEC, RUDARSKA BB | 1 | 1464 Kaniža | 1464 Kaniža |  |  | GAMALUX LVC-06E | NATRIJEVE ŽARULJE - nepoznat tip | 5 |  |  | 52 | regularno postavljeno |  | GRAD IVANEC
1187 | KANDELABER - KORS 1(A ili B) - H = 3 do 6 m - 8-kut, pocinčani | 1298 | JR-TS 2129 METALAC IVANEC, PETRA PRERADOVIĆA | 1 | 234/2 Ivanec | 234/2 Ivanec |  |  | GAMALUX LVC-06E | NATRIJEVE ŽARULJE - nepoznat tip | 5 |  |  | 41 | regularno postavljeno |  | GRAD IVANEC
1188 | KANDELABER - KORS 1(A ili B) - H = 3 do 6 m - 8-kut, pocinčani | 1299 | JR-TS 2129 METALAC IVANEC, PETRA PRERADOVIĆA | 1 | 214/2 Ivanec | 214/2 Ivanec |  |  | GAMALUX LVC-06E | NATRIJEVE ŽARULJE - nepoznat tip | 5 |  |  | 41 | regularno postavljeno |  | GRAD IVANEC
1189 | KANDELABER - KORS 1(A ili B) - H = 3 do 6 m - 8-kut, pocinčani | 1300 | JR-TS 2129 METALAC IVANEC, PETRA PRERADOVIĆA | 1 | 214/2 Ivanec | 214/2 Ivanec |  |  | GAMALUX LVC-06E | NATRIJEVE ŽARULJE - nepoznat tip | 5 |  |  | 41 | regularno postavljeno |  | GRAD IVANEC
1190 | KANDELABER - KORS 1(A ili B) - H = 3 do 6 m - 8-kut, pocinčani | 1301 | JR-TS 2129 METALAC IVANEC, PETRA PRERADOVIĆA | 1 | 213/4 Ivanec | 213/4 Ivanec |  |  | GAMALUX LVC-06E | NATRIJEVE ŽARULJE - nepoznat tip | 5 |  |  | 41 | regularno postavljeno |  | GRAD IVANEC
1191 | KANDELABER - KORS 1(A ili B) - H = 3 do 6 m - 8-kut, pocinčani | 1302 | JR-TS 2129 METALAC IVANEC, PETRA PRERADOVIĆA | 1 | 212/3 Ivanec | 212/3 Ivanec |  |  | GAMALUX LVC-06E | NATRIJEVE ŽARULJE - nepoznat tip | 5 |  |  | 41 | regularno postavljeno |  | GRAD IVANEC
1192 | KANDELABER - KORS 1(A ili B) - H = 3 do 6 m - 8-kut, pocinčani | 1303 |  | 1 | 268/2 Ivanec | 268/2 Ivanec |  |  | TIVOLI MAKSIMIR | NATRIJEVE ŽARULJE - nepoznat tip | 5 |  |  |  | regularno postavljeno |  | GRAD IVANEC
1193 | KANDELABER - KORS 1(A ili B) - H = 3 do 6 m - 8-kut, pocinčani | 1304 |  | 1 | 261 Ivanec |  |  | 261 Ivanec | TIVOLI MAKSIMIR | NATRIJEVE ŽARULJE - nepoznat tip | 5 |  |  |  | regularno postavljeno |  | GRAD IVANEC
1194 | KANDELABER - KORS 1(A ili B) - H = 3 do 6 m - 8-kut, pocinčani | 1305 |  | 1 | 261 Ivanec |  |  | 261 Ivanec | TIVOLI MAKSIMIR | NATRIJEVE ŽARULJE - nepoznat tip | 5 |  |  |  | regularno postavljeno |  | GRAD IVANEC
1195 | KANDELABER - KORS 1(A ili B) - H = 3 do 6 m - 8-kut, pocinčani | 1306 |  | 1 | 274/3 Ivanec |  |  | 274/3 Ivanec | TIVOLI MAKSIMIR | NATRIJEVE ŽARULJE - nepoznat tip | 5 |  |  |  | regularno postavljeno |  | GRAD IVANEC
1196 | KANDELABER - KORS 1(A ili B) - H = 3 do 6 m - 8-kut, pocinčani | 1307 |  | 1 | 274/4 Ivanec | 274/4 Ivanec |  |  | TIVOLI MAKSIMIR | NATRIJEVE ŽARULJE - nepoznat tip | 5 |  |  |  | regularno postavljeno |  | GRAD IVANEC
1197 | KANDELABER - KORS 1(A ili B) - H = 3 do 6 m - 8-kut, pocinčani | 1308 |  | 1 | 519/1 Ivanec |  |  | 519/1 Ivanec | TIVOLI MAKSIMIR | NATRIJEVE ŽARULJE - nepoznat tip | 5 |  |  |  | regularno postavljeno |  | GRAD IVANEC
1198 | KANDELABER - KORS 1(A ili B) - H = 3 do 6 m - 8-kut, pocinčani | 1309 |  | 1 | 519/1 Ivanec |  |  | 519/1 Ivanec | TIVOLI MAKSIMIR | NATRIJEVE ŽARULJE - nepoznat tip | 5 |  |  |  | regularno postavljeno |  | GRAD IVANEC
1199 | KANDELABER - KORS 1(A ili B) - H = 3 do 6 m - 8-kut, pocinčani | 1310 |  | 1 | 583/2 Ivanec | 583/2 Ivanec |  |  | TIVOLI MAKSIMIR | NATRIJEVE ŽARULJE - nepoznat tip | 5 |  |  |  | regularno postavljeno |  | GRAD IVANEC
1200 | KANDELABER - KORS 1(A ili B) - H = 3 do 6 m - 8-kut, pocinčani | 1311 |  | 1 | 583/2 Ivanec | 583/2 Ivanec |  |  | TIVOLI MAKSIMIR | NATRIJEVE ŽARULJE - nepoznat tip | 5 |  |  |  | regularno postavljeno |  | GRAD IVANEC
1201 | KANDELABER - KORS 1(A ili B) - H = 3 do 6 m - 8-kut, pocinčani | 1312 |  | 1 | 574/6 Ivanec |  |  | 574/6 Ivanec | TIVOLI MAKSIMIR | NATRIJEVE ŽARULJE - nepoznat tip | 5 |  |  |  | regularno postavljeno |  | GRAD IVANEC
1202 | KANDELABER - KORS 1(A ili B) - H = 3 do 6 m - 8-kut, pocinčani | 1313 |  | 1 | 583/2 Ivanec | 583/2 Ivanec |  |  | TIVOLI KN-133 SAVSKA - POLUKUGLA | NATRIJEVE ŽARULJE - nepoznat tip | 5 |  |  |  | regularno postavljeno |  | GRAD IVANEC
1203 | KANDELABER - KORS 1(A ili B) - H = 3 do 6 m - 8-kut, pocinčani | 1314 |  | 1 | 583/2 Ivanec | 583/2 Ivanec |  |  | TIVOLI KN-133 SAVSKA - POLUKUGLA | NATRIJEVE ŽARULJE - nepoznat tip | 5 |  |  |  | regularno postavljeno |  | GRAD IVANEC
1204 | KANDELABER - KORS 1(A ili B) - H = 3 do 6 m - 8-kut, pocinčani | 1315 |  | 1 | 587/1 Ivanec | 587/1 Ivanec |  |  | TIVOLI KN-133 SAVSKA - POLUKUGLA | NATRIJEVE ŽARULJE - nepoznat tip | 5 |  |  |  | regularno postavljeno |  | GRAD IVANEC
1205 | KANDELABER - KORS 1(A ili B) - H = 3 do 6 m - 8-kut, pocinčani | 1316 |  | 1 | 587/1 Ivanec | 587/1 Ivanec |  |  | TIVOLI KN-133 SAVSKA - POLUKUGLA | NATRIJEVE ŽARULJE - nepoznat tip | 5 |  |  |  | regularno postavljeno |  | GRAD IVANEC
1206 | KANDELABER - KORS 1(A ili B) - H = 3 do 6 m - 8-kut, pocinčani | 1317 |  | 1 | 583/2 Ivanec | 583/2 Ivanec |  |  | TIVOLI KN-133 SAVSKA - POLUKUGLA | NATRIJEVE ŽARULJE - nepoznat tip | 5 |  |  |  | regularno postavljeno |  | GRAD IVANEC
1207 | KANDELABER - KORS 1(A ili B) - H = 3 do 6 m - 8-kut, pocinčani | 1318 |  | 1 | 577 Ivanec | 577 Ivanec |  |  | TIVOLI KN-133 SAVSKA - POLUKUGLA | NATRIJEVE ŽARULJE - nepoznat tip | 5 |  |  |  | regularno postavljeno |  | GRAD IVANEC
1208 | KANDELABER - CRS 1(A ili B) - H = 3 do 6 m - okrugli, pocinčani | 1319 |  | 1 | 806/2 Ivanec |  |  | 806/2 Ivanec | LED STREET 60 | LED | 6 |  |  |  | regularno postavljeno |  | GRAD IVANEC
1209 | KANDELABER - CRS 1(A ili B) - H = 3 do 6 m - okrugli, pocinčani | 1320 |  | 1 | 806/1 Ivanec |  |  | 806/1 Ivanec | LED STREET 60 | LED | 6 |  |  |  | regularno postavljeno |  | GRAD IVANEC
1210 | KANDELABER - CRS 1(A ili B) - H = 3 do 6 m - okrugli, pocinčani | 1321 |  | 1 | 1476/1 Ivanec |  |  | 1476/1 Ivanec | LED STREET 60 | LED | 6 |  |  |  | regularno postavljeno |  | GRAD IVANEC
1211 | KANDELABER - CRS 1(A ili B) - H = 3 do 6 m - okrugli, pocinčani | 1322 |  | 1 | 1476/1 Ivanec |  |  | 1476/1 Ivanec | LED STREET 60 | LED | 6 |  |  |  | regularno postavljeno |  | GRAD IVANEC
1212 | KANDELABER - CRS 1(A ili B) - H = 3 do 6 m - okrugli, pocinčani | 1323 |  | 1 | 1476/2 Ivanec |  |  | 1476/2 Ivanec | LED STREET 60 | LED | 6 |  |  |  | regularno postavljeno |  | GRAD IVANEC
1213 | KANDELABER - CRS 1(A ili B) - H = 3 do 6 m - okrugli, pocinčani | 1324 |  | 1 | 1475/2 Ivanec |  |  | 1475/2 Ivanec | LED STREET 60 | LED | 6 |  |  |  | regularno postavljeno |  | GRAD IVANEC
1214 | KANDELABER - CRS 1(A ili B) - H = 3 do 6 m - okrugli, pocinčani | 1325 |  | 1 | 2246/4 Ivanec |  | 2246/4 Ivanec |  | LED STREET 60 | LED | 6 |  |  |  | regularno postavljeno |  | GRAD IVANEC
1215 | KANDELABER - KORS 1(A ili B) - H = 3 do 6 m - 8-kut, pocinčani | 1326 |  | 1 | 643 Ivanec |  |  | 643 Ivanec | GAMALUX LVC-06E | NATRIJEVE ŽARULJE - nepoznat tip | 5 |  |  |  | regularno postavljeno |  | GRAD IVANEC
1216 | KANDELABER - KORS 1(A ili B) - H = 3 do 6 m - 8-kut, pocinčani | 1327 |  | 1 | 622 Ivanec |  |  | 622 Ivanec | GAMALUX LVC-06E | NATRIJEVE ŽARULJE - nepoznat tip | 5 |  |  |  | regularno postavljeno |  | GRAD IVANEC
1217 | KANDELABER - KORS 1(A ili B) - H = 3 do 6 m - 8-kut, pocinčani | 1328 |  | 1 | 633/3 Ivanec |  |  | 633/3 Ivanec | C LUCE AVANTGARDE XL | NATRIJEVE ŽARULJE - nepoznat tip |  |  |  |  | regularno postavljeno |  | GRAD IVANEC
1218 | KANDELABER - KORS 1(A ili B) - H = 3 do 6 m - 8-kut, pocinčani | 1329 |  | 1 | 341/3 Ivanec |  |  | 341/3 Ivanec | TIVOLI MAKSIMIR | NATRIJEVE ŽARULJE - nepoznat tip | 5 |  |  |  | regularno postavljeno |  | GRAD IVANEC
1219 | KANDELABER - KORS 1(A ili B) - H = 3 do 6 m - 8-kut, pocinčani | 1330 |  | 1 | 340/2 Ivanec | 340/2 Ivanec |  |  | TIVOLI MAKSIMIR | NATRIJEVE ŽARULJE - nepoznat tip | 5 |  |  |  | regularno postavljeno |  | GRAD IVANEC
1220 | KANDELABER - KORS 1(A ili B) - H = 3 do 6 m - 8-kut, pocinčani | 1331 |  | 1 | 735 Ivanec |  | 735 Ivanec |  | KUGLA | NATRIJEVE ŽARULJE - nepoznat tip | 5 |  |  |  | regularno postavljeno |  | GRAD IVANEC
1221 | KANDELABER - KORS 1(A ili B) - H = 3 do 6 m - 8-kut, pocinčani | 1332 |  | 1 | 735 Ivanec |  | 735 Ivanec |  | KUGLA | NATRIJEVE ŽARULJE - nepoznat tip | 5 |  |  |  | regularno postavljeno |  | GRAD IVANEC
1222 | KANDELABER - KORS 1(A ili B) - H = 3 do 6 m - 8-kut, pocinčani | 1333 |  | 1 | 1414 Ivanec |  |  | 1414 Ivanec | GAMALUX LVC-06E | NATRIJEVE ŽARULJE - nepoznat tip | 5 |  |  |  | regularno postavljeno |  | GRAD IVANEC
1223 | KANDELABER - KORS 1(A ili B) - H = 3 do 6 m - 8-kut, pocinčani | 1334 |  | 1 | 457 Ivanec | 457 Ivanec |  |  | KUGLA | NATRIJEVE ŽARULJE - nepoznat tip | 5 |  |  |  | regularno postavljeno |  | GRAD IVANEC
1224 | KANDELABER - KORS 1(A ili B) - H = 3 do 6 m - 8-kut, pocinčani | 1335 |  | 1 | 457 Ivanec | 457 Ivanec |  |  | KUGLA | NATRIJEVE ŽARULJE - nepoznat tip | 5 |  |  |  | regularno postavljeno |  | GRAD IVANEC
1225 | KANDELABER - KORS 1(A ili B) - H = 3 do 6 m - 8-kut, pocinčani | 1336 |  | 1 | 457 Ivanec | 457 Ivanec |  |  | KUGLA | NATRIJEVE ŽARULJE - nepoznat tip | 5 |  |  |  | regularno postavljeno |  | GRAD IVANEC
1226 | KANDELABER - KORS 1(A ili B) - H = 3 do 6 m - 8-kut, pocinčani | 1337 |  | 1 | 457 Ivanec | 457 Ivanec |  |  | KUGLA | NATRIJEVE ŽARULJE - nepoznat tip | 5 |  |  |  | regularno postavljeno |  | GRAD IVANEC
1227 | KANDELABER - KORS 1(A ili B) - H = 3 do 6 m - 8-kut, pocinčani | 1338 |  | 1 | 457 Ivanec | 457 Ivanec |  |  | KUGLA | NATRIJEVE ŽARULJE - nepoznat tip | 5 |  |  |  | regularno postavljeno |  | GRAD IVANEC
1228 | KANDELABER - KORS 1(A ili B) - H = 3 do 6 m - 8-kut, pocinčani | 1339 |  | 1 | 457 Ivanec | 457 Ivanec |  |  | KUGLA | NATRIJEVE ŽARULJE - nepoznat tip | 5 |  |  |  | regularno postavljeno |  | GRAD IVANEC
1229 | KANDELABER - KORS 1(A ili B) - H = 3 do 6 m - 8-kut, pocinčani | 1340 |  | 1 | 457 Ivanec | 457 Ivanec |  |  | KUGLA | NATRIJEVE ŽARULJE - nepoznat tip | 5 |  |  |  | regularno postavljeno |  | GRAD IVANEC
1230 | KANDELABER - KORS 2(A ili B) - H = 7 do 11 m - 8-kut, pocinčani | 1341 |  | 1 | 4900/136 Ivanec | 4900/136 Ivanec |  |  | GAMALUX LVC-06E | NATRIJEVE ŽARULJE - nepoznat tip |  |  |  |  | regularno postavljeno |  | GRAD IVANEC
1231 | KANDELABER - KORS 2(A ili B) - H = 7 do 11 m - 8-kut, pocinčani | 1342 |  | 1 | 4900/136 Ivanec | 4900/136 Ivanec |  |  | GAMALUX LVC-06E | NATRIJEVE ŽARULJE - nepoznat tip |  |  |  |  | regularno postavljeno |  | GRAD IVANEC
1232 | KANDELABER - KORS 2(A ili B) - H = 7 do 11 m - 8-kut, pocinčani | 1343 |  | 1 | 4900/136 Ivanec | 4900/136 Ivanec |  |  | GAMALUX LVC-06E | NATRIJEVE ŽARULJE - nepoznat tip |  |  |  |  | regularno postavljeno |  | GRAD IVANEC
1233 | KANDELABER - KORS 2(A ili B) - H = 7 do 11 m - 8-kut, pocinčani | 1344 |  | 1 | 4900/136 Ivanec | 4900/136 Ivanec |  |  | GAMALUX LVC-06E | NATRIJEVE ŽARULJE - nepoznat tip |  |  |  |  | regularno postavljeno |  | GRAD IVANEC
1234 | KANDELABER - KORS 2(A ili B) - H = 7 do 11 m - 8-kut, pocinčani | 1345 |  | 1 | 4900/136 Ivanec | 4900/136 Ivanec |  |  | GAMALUX LVC-06E | NATRIJEVE ŽARULJE - nepoznat tip |  |  |  |  | regularno postavljeno |  | GRAD IVANEC
1235 | KANDELABER - KORS 2(A ili B) - H = 7 do 11 m - 8-kut, pocinčani | 1346 |  | 1 | 4900/136 Ivanec | 4900/136 Ivanec |  |  | GAMALUX LVC-06E | NATRIJEVE ŽARULJE - nepoznat tip |  |  |  |  | regularno postavljeno |  | GRAD IVANEC
1236 | KANDELABER - KORS 2(A ili B) - H = 7 do 11 m - 8-kut, pocinčani | 1347 |  | 1 | 4900/136 Ivanec | 4900/136 Ivanec |  |  | GAMALUX LVC-06E | NATRIJEVE ŽARULJE - nepoznat tip |  |  |  |  | regularno postavljeno |  | GRAD IVANEC
1237 | KANDELABER - KORS 2(A ili B) - H = 7 do 11 m - 8-kut, pocinčani | 1348 |  | 1 | 4900/136 Ivanec | 4900/136 Ivanec |  |  | GAMALUX LVC-06E | NATRIJEVE ŽARULJE - nepoznat tip |  |  |  |  | regularno postavljeno |  | GRAD IVANEC
1238 | KANDELABER - KORS 2(A ili B) - H = 7 do 11 m - 8-kut, pocinčani | 1349 |  | 1 | 4900/136 Ivanec | 4900/136 Ivanec |  |  | GAMALUX LVC-06E | NATRIJEVE ŽARULJE - nepoznat tip |  |  |  |  | regularno postavljeno |  | GRAD IVANEC
1239 | KANDELABER - KORS 2(A ili B) - H = 7 do 11 m - 8-kut, pocinčani | 1352 |  | 1 | 4937 Ivanec | 4937 Ivanec |  |  | GAMALUX LVC-06E | NATRIJEVE ŽARULJE - nepoznat tip |  |  |  |  | regularno postavljeno |  | GRAD IVANEC
1240 | KANDELABER - KORS 2(A ili B) - H = 7 do 11 m - 8-kut, pocinčani | 1353 |  | 1 | 4937 Ivanec | 4937 Ivanec |  |  | GAMALUX LVC-06E | NATRIJEVE ŽARULJE - nepoznat tip |  |  |  |  | regularno postavljeno |  | GRAD IVANEC
1241 | KANDELABER - KORS 2(A ili B) - H = 7 do 11 m - 8-kut, pocinčani | 1354 |  | 1 | 4937 Ivanec | 4937 Ivanec |  |  | GAMALUX LVC-06E | NATRIJEVE ŽARULJE - nepoznat tip |  |  |  |  | regularno postavljeno |  | GRAD IVANEC
1242 | KANDELABER - KORS 2(A ili B) - H = 7 do 11 m - 8-kut, pocinčani | 1355 |  | 1 | 4937 Ivanec | 4937 Ivanec |  |  | GAMALUX LVC-06E | NATRIJEVE ŽARULJE - nepoznat tip |  |  |  |  | regularno postavljeno |  | GRAD IVANEC
1243 | KANDELABER - KORS 2(A ili B) - H = 7 do 11 m - 8-kut, pocinčani | 1356 |  | 1 | 4937 Ivanec | 4937 Ivanec |  |  | GAMALUX LVC-06E | NATRIJEVE ŽARULJE - nepoznat tip |  |  |  |  | regularno postavljeno |  | GRAD IVANEC
1244 | KANDELABER - KORS 2(A ili B) - H = 7 do 11 m - 8-kut, pocinčani | 1357 |  | 1 | 4937 Ivanec | 4937 Ivanec |  |  | GAMALUX LVC-06E | NATRIJEVE ŽARULJE - nepoznat tip |  |  |  |  | regularno postavljeno |  | GRAD IVANEC
1245 | KANDELABER - KORS 2(A ili B) - H = 7 do 11 m - 8-kut, pocinčani | 1360 |  | 1 | 4900/148 Ivanec |  |  | 4900/148 Ivanec | GAMALUX LVC-06E | NATRIJEVE ŽARULJE - nepoznat tip |  |  |  |  | regularno postavljeno |  | GRAD IVANEC
1246 | KANDELABER - KORS 2(A ili B) - H = 7 do 11 m - 8-kut, pocinčani | 1361 |  | 1 | 4900/148 Ivanec |  |  | 4900/148 Ivanec | GAMALUX LVC-06E | NATRIJEVE ŽARULJE - nepoznat tip |  |  |  |  | regularno postavljeno |  | GRAD IVANEC
1247 | KANDELABER - KORS 2(A ili B) - H = 7 do 11 m - 8-kut, pocinčani | 1362 |  | 1 | 4900/149 Ivanec |  |  | 4900/149 Ivanec | GAMALUX LVC-06E | NATRIJEVE ŽARULJE - nepoznat tip |  |  |  |  | regularno postavljeno |  | GRAD IVANEC
1248 | KANDELABER - KORS 2(A ili B) - H = 7 do 11 m - 8-kut, pocinčani | 1363 |  | 1 | 4900/149 Ivanec |  |  | 4900/149 Ivanec | GAMALUX LVC-06E | NATRIJEVE ŽARULJE - nepoznat tip |  |  |  |  | regularno postavljeno |  | GRAD IVANEC
1249 | KANDELABER - KORS 2(A ili B) - H = 7 do 11 m - 8-kut, pocinčani | 1364 |  | 1 | 4900/21 Ivanec |  |  | 4900/21 Ivanec | GAMALUX LVC-06E | NATRIJEVE ŽARULJE - nepoznat tip |  |  |  |  | regularno postavljeno |  | GRAD IVANEC
1250 | KANDELABER - KORS 2(A ili B) - H = 7 do 11 m - 8-kut, pocinčani | 1365 |  | 1 | 4900/21 Ivanec |  |  | 4900/21 Ivanec | GAMALUX LVC-06E | NATRIJEVE ŽARULJE - nepoznat tip |  |  |  |  | regularno postavljeno |  | GRAD IVANEC
1251 | KANDELABER - KORS 2(A ili B) - H = 7 do 11 m - 8-kut, pocinčani | 1366 |  | 1 | 4900/21 Ivanec |  |  | 4900/21 Ivanec | GAMALUX LVC-06E | NATRIJEVE ŽARULJE - nepoznat tip |  |  |  |  | regularno postavljeno |  | GRAD IVANEC
1252 | KANDELABER - KORS 2(A ili B) - H = 7 do 11 m - 8-kut, pocinčani | 1367 |  | 1 | 4900/21 Ivanec |  |  | 4900/21 Ivanec | GAMALUX LVC-06E | NATRIJEVE ŽARULJE - nepoznat tip |  |  |  |  | regularno postavljeno |  | GRAD IVANEC
1253 | KANDELABER - KORS 2(A ili B) - H = 7 do 11 m - 8-kut, pocinčani | 1368 |  | 1 | 4900/21 Ivanec |  |  | 4900/21 Ivanec | GAMALUX LVC-06E | NATRIJEVE ŽARULJE - nepoznat tip |  |  |  |  | regularno postavljeno |  | GRAD IVANEC
1254 | KANDELABER - KORS 2(A ili B) - H = 7 do 11 m - 8-kut, pocinčani | 1369 |  | 1 | 4900/21 Ivanec |  |  | 4900/21 Ivanec | GAMALUX LVC-06E | NATRIJEVE ŽARULJE - nepoznat tip |  |  |  |  | regularno postavljeno |  | GRAD IVANEC
1255 | KANDELABER - KORS 2(A ili B) - H = 7 do 11 m - 8-kut, pocinčani | 1370 |  | 1 | 4938 Ivanec |  |  | 4938 Ivanec | GAMALUX LVC-06E | NATRIJEVE ŽARULJE - nepoznat tip |  |  |  |  | regularno postavljeno |  | GRAD IVANEC
1256 | KANDELABER - KORS 2(A ili B) - H = 7 do 11 m - 8-kut, pocinčani | 1371 |  | 1 | 4938 Ivanec |  |  | 4938 Ivanec | GAMALUX LVC-06E | NATRIJEVE ŽARULJE - nepoznat tip |  |  |  |  | regularno postavljeno |  | GRAD IVANEC
1257 | KANDELABER - KORS 2(A ili B) - H = 7 do 11 m - 8-kut, pocinčani | 1372 |  | 1 | 4938 Ivanec |  |  | 4938 Ivanec | GAMALUX LVC-06E | NATRIJEVE ŽARULJE - nepoznat tip |  |  |  |  | regularno postavljeno |  | GRAD IVANEC
1258 | KANDELABER - KORS 2(A ili B) - H = 7 do 11 m - 8-kut, pocinčani | 1373 |  | 1 | 4951 Ivanec |  |  | 4951 Ivanec | GAMALUX LVC-06E | NATRIJEVE ŽARULJE - nepoznat tip |  |  |  |  | regularno postavljeno |  | GRAD IVANEC
1259 | KANDELABER - KORS 2(A ili B) - H = 7 do 11 m - 8-kut, pocinčani | 1374 |  | 1 | 4951 Ivanec |  |  | 4951 Ivanec | GAMALUX LVC-06E | NATRIJEVE ŽARULJE - nepoznat tip |  |  |  |  | regularno postavljeno |  | GRAD IVANEC
1260 | KANDELABER - KORS 2(A ili B) - H = 7 do 11 m - 8-kut, pocinčani | 1375 |  | 1 | 4937 Ivanec | 4937 Ivanec |  |  | GAMALUX LVC-06E | NATRIJEVE ŽARULJE - nepoznat tip |  |  |  |  | regularno postavljeno |  | GRAD IVANEC
1261 | KANDELABER - KORS 2(A ili B) - H = 7 do 11 m - 8-kut, pocinčani | 1376 |  | 1 | 4937 Ivanec | 4937 Ivanec |  |  | GAMALUX LVC-06E | NATRIJEVE ŽARULJE - nepoznat tip |  |  |  |  | regularno postavljeno |  | GRAD IVANEC
1262 | KANDELABER - KORS 2(A ili B) - H = 7 do 11 m - 8-kut, pocinčani | 1377 |  | 1 | 4937 Ivanec | 4937 Ivanec |  |  | GAMALUX LVC-06E | NATRIJEVE ŽARULJE - nepoznat tip |  |  |  |  | regularno postavljeno |  | GRAD IVANEC
1263 | KANDELABER - KORS 2(A ili B) - H = 7 do 11 m - 8-kut, pocinčani | 1378 |  | 1 | 4937 Ivanec | 4937 Ivanec |  |  | GAMALUX LVC-06E | NATRIJEVE ŽARULJE - nepoznat tip |  |  |  |  | regularno postavljeno |  | GRAD IVANEC
1264 | KANDELABER - KORS 2(A ili B) - H = 7 do 11 m - 8-kut, pocinčani | 2685,2686,1379 |  | 3 | 4900/3 Ivanec | 4900/3 Ivanec |  |  | PHILIPS ClearWay BGP307 LED99-4S/830 DPR 1;PHILIPS ClearWay BGP307 LED99-4S/830 DPR 1;GAMALUX LVC-06E | NATRIJEVE ŽARULJE - nepoznat tip;PHILIPS LED modul 76W - 113 lm/W - 3000K;PHILIPS LED modul 76W - 113 lm/W - 3000K |  |  |  |  | regularno postavljeno |  | GRAD IVANEC
1265 | KANDELABER - KORS 2(A ili B) - H = 7 do 11 m - 8-kut, pocinčani | 1382 |  | 1 | 4921/3 Ivanec |  |  | 4921/3 Ivanec | GAMALUX LVC-06E | NATRIJEVE ŽARULJE - nepoznat tip |  |  |  |  | regularno postavljeno |  | GRAD IVANEC
1266 | KANDELABER - KORS 2(A ili B) - H = 7 do 11 m - 8-kut, pocinčani | 1383 |  | 1 | 4925 Ivanec |  |  | 4925 Ivanec | GAMALUX LVC-06E | NATRIJEVE ŽARULJE - nepoznat tip |  |  |  |  | regularno postavljeno |  | GRAD IVANEC
1267 | KANDELABER - KORS 2(A ili B) - H = 7 do 11 m - 8-kut, pocinčani | 1384 |  | 1 | 4931 Ivanec |  |  | 4931 Ivanec | GAMALUX LVC-06E | NATRIJEVE ŽARULJE - nepoznat tip |  |  |  |  | regularno postavljeno |  | GRAD IVANEC
1268 | KANDELABER - KORS 2(A ili B) - H = 7 do 11 m - 8-kut, pocinčani | 1385 |  | 1 | 4931 Ivanec |  |  | 4931 Ivanec | GAMALUX LVC-06E | NATRIJEVE ŽARULJE - nepoznat tip |  |  |  |  | regularno postavljeno |  | GRAD IVANEC
1269 | KANDELABER - KORS 2(A ili B) - H = 7 do 11 m - 8-kut, pocinčani | 1388 |  | 1 | 4958 Ivanec |  | 4958 Ivanec |  | GAMALUX LVC-06E | NATRIJEVE ŽARULJE - nepoznat tip |  |  |  |  | regularno postavljeno |  | GRAD IVANEC
1270 | KANDELABER - KORS 2(A ili B) - H = 7 do 11 m - 8-kut, pocinčani | 1389 |  | 1 | 4958 Ivanec |  | 4958 Ivanec |  | GAMALUX LVC-06E | NATRIJEVE ŽARULJE - nepoznat tip |  |  |  |  | regularno postavljeno |  | GRAD IVANEC
1271 | KANDELABER - KORS 2(A ili B) - H = 7 do 11 m - 8-kut, pocinčani | 1390 |  | 1 | 4958 Ivanec |  | 4958 Ivanec |  | GAMALUX LVC-06E | NATRIJEVE ŽARULJE - nepoznat tip |  |  |  |  | regularno postavljeno |  | GRAD IVANEC
1272 | KANDELABER - KORS 2(A ili B) - H = 7 do 11 m - 8-kut, pocinčani | 1391 |  | 1 | 4958 Ivanec |  | 4958 Ivanec |  | GAMALUX LVC-06E | NATRIJEVE ŽARULJE - nepoznat tip |  |  |  |  | regularno postavljeno |  | GRAD IVANEC
1273 | KANDELABER - KORS 2(A ili B) - H = 7 do 11 m - 8-kut, pocinčani | 1392 |  | 1 | 4958 Ivanec |  | 4958 Ivanec |  | GAMALUX LVC-06E | NATRIJEVE ŽARULJE - nepoznat tip |  |  |  |  | regularno postavljeno |  | GRAD IVANEC
1274 | KANDELABER - KORS 2(A ili B) - H = 7 do 11 m - 8-kut, pocinčani | 1393 |  | 1 | 4958 Ivanec |  | 4958 Ivanec |  | GAMALUX LVC-06E | NATRIJEVE ŽARULJE - nepoznat tip |  |  |  |  | regularno postavljeno |  | GRAD IVANEC
1275 | KANDELABER - KORS 2(A ili B) - H = 7 do 11 m - 8-kut, pocinčani | 1394 |  | 1 | 4958 Ivanec |  | 4958 Ivanec |  | GAMALUX LVC-06E | NATRIJEVE ŽARULJE - nepoznat tip |  |  |  |  | regularno postavljeno |  | GRAD IVANEC
1276 | KANDELABER - KORS 2(A ili B) - H = 7 do 11 m - 8-kut, pocinčani | 1395 |  | 1 | 4958 Ivanec |  | 4958 Ivanec |  | GAMALUX LVC-06E | NATRIJEVE ŽARULJE - nepoznat tip |  |  |  |  | regularno postavljeno |  | GRAD IVANEC
1277 | KANDELABER - KORS 2(A ili B) - H = 7 do 11 m - 8-kut, pocinčani | 1396 |  | 1 | 4955/1 Ivanec | 4955/1 Ivanec |  |  | GAMALUX LVC-06E | NATRIJEVE ŽARULJE - nepoznat tip |  |  |  |  | regularno postavljeno |  | GRAD IVANEC
1278 | KANDELABER - KORS 2(A ili B) - H = 7 do 11 m - 8-kut, pocinčani | 1397 |  | 1 | 4999/1 Ivanec | 4999/1 Ivanec |  |  | GAMALUX LVC-06E | NATRIJEVE ŽARULJE - nepoznat tip |  |  |  |  | regularno postavljeno |  | GRAD IVANEC
1279 | KANDELABER - KORS 2(A ili B) - H = 7 do 11 m - 8-kut, pocinčani | 1398 |  | 1 | 4973 Ivanec |  |  | 4973 Ivanec | GAMALUX LVC-06E | NATRIJEVE ŽARULJE - nepoznat tip |  |  |  |  | regularno postavljeno |  | GRAD IVANEC
1280 | KANDELABER - KORS 2(A ili B) - H = 7 do 11 m - 8-kut, pocinčani | 1399 |  | 1 | 4978/2 Ivanec |  |  | 4978/2 Ivanec | GAMALUX LVC-06E | NATRIJEVE ŽARULJE - nepoznat tip |  |  |  |  | regularno postavljeno |  | GRAD IVANEC
1281 | KANDELABER - KORS 2(A ili B) - H = 7 do 11 m - 8-kut, pocinčani | 1400 |  | 1 | 5051 Ivanec |  |  | 5051 Ivanec | GAMALUX LVC-06E | NATRIJEVE ŽARULJE - nepoznat tip |  |  |  |  | regularno postavljeno |  | GRAD IVANEC
1282 | KANDELABER - KORS 2(A ili B) - H = 7 do 11 m - 8-kut, pocinčani | 1401 |  | 1 | 4984 Ivanec |  |  | 4984 Ivanec | GAMALUX LVC-06E | NATRIJEVE ŽARULJE - nepoznat tip |  |  |  |  | regularno postavljeno |  | GRAD IVANEC
1283 | KANDELABER - KORS 2(A ili B) - H = 7 do 11 m - 8-kut, pocinčani | 1402 |  | 1 | 4987 Ivanec |  |  | 4987 Ivanec | GAMALUX LVC-06E | NATRIJEVE ŽARULJE - nepoznat tip |  |  |  |  | regularno postavljeno |  | GRAD IVANEC
1284 | KANDELABER - KORS 2(A ili B) - H = 7 do 11 m - 8-kut, pocinčani | 1403 |  | 1 | 4987 Ivanec |  |  | 4987 Ivanec | GAMALUX LVC-06E | NATRIJEVE ŽARULJE - nepoznat tip |  |  |  |  | regularno postavljeno |  | GRAD IVANEC
1285 | KANDELABER - KORS 2(A ili B) - H = 7 do 11 m - 8-kut, pocinčani | 1404 |  | 1 | 4990 Ivanec |  |  | 4990 Ivanec | GAMALUX LVC-06E | NATRIJEVE ŽARULJE - nepoznat tip |  |  |  |  | regularno postavljeno |  | GRAD IVANEC
1286 | KANDELABER - KORS 2(A ili B) - H = 7 do 11 m - 8-kut, pocinčani | 1405 |  | 1 | 4990 Ivanec |  |  | 4990 Ivanec | GAMALUX LVC-06E | NATRIJEVE ŽARULJE - nepoznat tip |  |  |  |  | regularno postavljeno |  | GRAD IVANEC
1287 | KANDELABER - KORS 2(A ili B) - H = 7 do 11 m - 8-kut, pocinčani | 1406 |  | 1 | 4992/2 Ivanec | 4992/2 Ivanec |  |  | GAMALUX LVC-06E | NATRIJEVE ŽARULJE - nepoznat tip |  |  |  |  | regularno postavljeno |  | GRAD IVANEC
1288 | KANDELABER - KORS 2(A ili B) - H = 7 do 11 m - 8-kut, pocinčani | 1407 |  | 1 | 4992/1 Ivanec |  |  | 4992/1 Ivanec | GAMALUX LVC-06E | NATRIJEVE ŽARULJE - nepoznat tip |  |  |  |  | regularno postavljeno |  | GRAD IVANEC
1289 | KANDELABER - KORS 2(A ili B) - H = 7 do 11 m - 8-kut, pocinčani | 1408 |  | 1 | 4992/1 Ivanec |  |  | 4992/1 Ivanec | GAMALUX LVC-06E | NATRIJEVE ŽARULJE - nepoznat tip |  |  |  |  | regularno postavljeno |  | GRAD IVANEC
1290 | KANDELABER - KORS 2(A ili B) - H = 7 do 11 m - 8-kut, pocinčani | 1409 |  | 1 | 4998 Ivanec |  |  | 4998 Ivanec | GAMALUX LVC-06E | NATRIJEVE ŽARULJE - nepoznat tip |  |  |  |  | regularno postavljeno |  | GRAD IVANEC
1291 | KANDELABER - KORS 2(A ili B) - H = 7 do 11 m - 8-kut, pocinčani | 1410 |  | 1 | 4998 Ivanec |  |  | 4998 Ivanec | GAMALUX LVC-06E | NATRIJEVE ŽARULJE - nepoznat tip |  |  |  |  | regularno postavljeno |  | GRAD IVANEC
1292 | KANDELABER - KORS 2(A ili B) - H = 7 do 11 m - 8-kut, pocinčani | 1411 |  | 1 | 5000 Ivanec |  |  | 5000 Ivanec | GAMALUX LVC-06E | NATRIJEVE ŽARULJE - nepoznat tip |  |  |  |  | regularno postavljeno |  | GRAD IVANEC
1293 | KANDELABER - KORS 2(A ili B) - H = 7 do 11 m - 8-kut, pocinčani | 1412 |  | 1 | 4998 Ivanec |  |  | 4998 Ivanec | GAMALUX LVC-06E | NATRIJEVE ŽARULJE - nepoznat tip |  |  |  |  | regularno postavljeno |  | GRAD IVANEC
1294 | KANDELABER - KORS 2(A ili B) - H = 7 do 11 m - 8-kut, pocinčani | 1413 |  | 1 | 4998 Ivanec |  |  | 4998 Ivanec | GAMALUX LVC-06E | NATRIJEVE ŽARULJE - nepoznat tip |  |  |  |  | regularno postavljeno |  | GRAD IVANEC
1295 | KANDELABER - KORS 2(A ili B) - H = 7 do 11 m - 8-kut, pocinčani | 1414 |  | 1 | 4998 Ivanec |  |  | 4998 Ivanec | GAMALUX LVC-06E | NATRIJEVE ŽARULJE - nepoznat tip |  |  |  |  | regularno postavljeno |  | GRAD IVANEC
1296 | KANDELABER - KORS 2(A ili B) - H = 7 do 11 m - 8-kut, pocinčani | 1415 |  | 1 | 4998 Ivanec | 4955/1 Ivanec |  |  | GAMALUX LVC-06E | NATRIJEVE ŽARULJE - nepoznat tip |  |  |  |  | regularno postavljeno |  | GRAD IVANEC
1297 | KANDELABER - KORS 2(A ili B) - H = 7 do 11 m - 8-kut, pocinčani | 1418 |  | 1 | 4955/1 Ivanec | 4955/1 Ivanec |  |  | GAMALUX LVC-06E | NATRIJEVE ŽARULJE - nepoznat tip |  |  |  |  | regularno postavljeno |  | GRAD IVANEC
1298 | KANDELABER - KORS 2(A ili B) - H = 7 do 11 m - 8-kut, pocinčani | 1419 |  | 1 | 4955/1 Ivanec | 4955/1 Ivanec |  |  | GAMALUX LVC-06E | NATRIJEVE ŽARULJE - nepoznat tip |  |  |  |  | regularno postavljeno |  | GRAD IVANEC
1299 | KANDELABER - KORS 2(A ili B) - H = 7 do 11 m - 8-kut, pocinčani | 1420 |  | 1 | 4955/1 Ivanec | 4955/1 Ivanec |  |  | GAMALUX LVC-06E | NATRIJEVE ŽARULJE - nepoznat tip |  |  |  |  | regularno postavljeno |  | GRAD IVANEC
1300 | KANDELABER - KORS 2(A ili B) - H = 7 do 11 m - 8-kut, pocinčani | 1421 |  | 1 | 4958 Ivanec |  | 4958 Ivanec |  | GAMALUX LVC-06E | NATRIJEVE ŽARULJE - nepoznat tip |  |  |  |  | regularno postavljeno |  | GRAD IVANEC
1301 | KANDELABER - KORS 1(A ili B) - H = 3 do 6 m - 8-kut, pocinčani | 1422 |  | 1 | 533/1 Ivanec | 533/1 Ivanec |  |  | TIVOLI MAKSIMIR | NATRIJEVE ŽARULJE - nepoznat tip | 5 |  |  |  | regularno postavljeno |  | GRAD IVANEC
1302 | KANDELABER - KORS 1(A ili B) - H = 3 do 6 m - 8-kut, pocinčani | 1423 |  | 1 | 533/1 Ivanec | 533/1 Ivanec |  |  | TIVOLI MAKSIMIR | NATRIJEVE ŽARULJE - nepoznat tip | 5 |  |  |  | regularno postavljeno |  | GRAD IVANEC
1303 | KANDELABER - KORS 1(A ili B) - H = 3 do 6 m - 8-kut, pocinčani | 1424 |  | 1 | 533/1 Ivanec | 533/1 Ivanec |  |  | TIVOLI MAKSIMIR | NATRIJEVE ŽARULJE - nepoznat tip | 5 |  |  |  | regularno postavljeno |  | GRAD IVANEC
1304 | KANDELABER - KORS 1(A ili B) - H = 3 do 6 m - 8-kut, pocinčani | 1425 |  | 1 | 435/5 Ivanec | 435/5 Ivanec |  |  | GAMALUX LVC-06E | NATRIJEVE ŽARULJE - nepoznat tip | 5 |  |  |  | regularno postavljeno |  | GRAD IVANEC
1305 | KANDELABER - KORS 1(A ili B) - H = 3 do 6 m - 8-kut, pocinčani | 1426 |  | 1 | 435/7 Ivanec | 435/7 Ivanec |  |  | GAMALUX LVC-06E | NATRIJEVE ŽARULJE - nepoznat tip | 5 |  |  |  | regularno postavljeno |  | GRAD IVANEC
1306 | KANDELABER - KORS 1(A ili B) - H = 3 do 6 m - 8-kut, pocinčani | 1431 |  | 1 | 358 Ivanec |  |  | 358 Ivanec | UNOLUX FORSTREET | NATRIJEVE ŽARULJE - nepoznat tip | 5 |  |  |  | regularno postavljeno |  | GRAD IVANEC
1307 | KANDELABER - KORS 1(A ili B) - H = 3 do 6 m - 8-kut, pocinčani | 1432 |  | 1 | 443/6 Ivanec | 443/6 Ivanec |  |  | GAMALUX LVC-06E | NATRIJEVE ŽARULJE - nepoznat tip | 5 |  |  |  | regularno postavljeno |  | GRAD IVANEC
1308 | KANDELABER - KORS 1(A ili B) - H = 3 do 6 m - 8-kut, pocinčani | 1433 |  | 1 | 443/6 Ivanec | 443/6 Ivanec |  |  | GAMALUX LVC-06E | NATRIJEVE ŽARULJE - nepoznat tip | 5 |  |  |  | regularno postavljeno |  | GRAD IVANEC
1309 | KANDELABER - KORS 1(A ili B) - H = 3 do 6 m - 8-kut, pocinčani | 1434 |  | 1 | 474/2 Ivanec | 473/2 Ivanec |  |  | TIVOLI KN-133 SAVSKA - POLUKUGLA | NATRIJEVE ŽARULJE - nepoznat tip | 5 |  |  |  | regularno postavljeno |  | GRAD IVANEC
1310 | KANDELABER - KORS 1(A ili B) - H = 3 do 6 m - 8-kut, pocinčani | 1435 |  | 1 | 473/2 Ivanec | 473/2 Ivanec |  |  | TIVOLI KN-133 SAVSKA - POLUKUGLA | NATRIJEVE ŽARULJE - nepoznat tip | 5 |  |  |  | regularno postavljeno |  | GRAD IVANEC
1311 | KANDELABER - KORS 1(A ili B) - H = 3 do 6 m - 8-kut, pocinčani | 1436 |  | 1 | 473/2 Ivanec |  |  |  | TIVOLI KN-133 SAVSKA - POLUKUGLA | NATRIJEVE ŽARULJE - nepoznat tip | 5 |  |  |  | regularno postavljeno |  | GRAD IVANEC
1312 | KANDELABER - KORS 1(A ili B) - H = 3 do 6 m - 8-kut, pocinčani | 1437 |  | 1 | 474/1 Ivanec |  | 474/1 Ivanec |  | TIVOLI KN-133 SAVSKA - POLUKUGLA | NATRIJEVE ŽARULJE - nepoznat tip | 5 |  |  |  | regularno postavljeno |  | GRAD IVANEC
1313 | KANDELABER - KORS 1(A ili B) - H = 3 do 6 m - 8-kut, pocinčani | 1438 |  | 1 | 474/1 Ivanec |  | 474/1 Ivanec |  | TIVOLI KN-133 SAVSKA - POLUKUGLA | NATRIJEVE ŽARULJE - nepoznat tip | 5 |  |  |  | regularno postavljeno |  | GRAD IVANEC
1314 | KANDELABER - KORS 1(A ili B) - H = 3 do 6 m - 8-kut, pocinčani | 1439 |  | 1 | 474/1 Ivanec |  | 474/1 Ivanec |  | TIVOLI KN-133 SAVSKA - POLUKUGLA | NATRIJEVE ŽARULJE - nepoznat tip | 5 |  |  |  | regularno postavljeno |  | GRAD IVANEC
1315 | KANDELABER - KORS 1(A ili B) - H = 3 do 6 m - 8-kut, pocinčani | 1440 |  | 1 | 537 Ivanec |  |  | 537 Ivanec | TIVOLI MAKSIMIR | NATRIJEVE ŽARULJE - nepoznat tip | 5 |  |  |  | regularno postavljeno |  | GRAD IVANEC
1316 | KANDELABER - KORS 1(A ili B) - H = 3 do 6 m - 8-kut, pocinčani | 1441 |  | 1 | 537 Ivanec |  |  | 537 Ivanec | KUGLA | NATRIJEVE ŽARULJE - nepoznat tip | 5 |  |  |  | regularno postavljeno |  | GRAD IVANEC
1317 | KANDELABER - KORS 1(A ili B) - H = 3 do 6 m - 8-kut, pocinčani | 1442 |  | 1 | 537 Ivanec |  |  | 537 Ivanec | KUGLA | NATRIJEVE ŽARULJE - nepoznat tip | 5 |  |  |  | regularno postavljeno |  | GRAD IVANEC
1318 | KANDELABER - KORS 1(A ili B) - H = 3 do 6 m - 8-kut, pocinčani | 1443 |  | 1 | 537 Ivanec |  |  | 537 Ivanec | KUGLA | NATRIJEVE ŽARULJE - nepoznat tip | 5 |  |  |  | regularno postavljeno |  | GRAD IVANEC
1319 | KANDELABER - KORS 1(A ili B) - H = 3 do 6 m - 8-kut, pocinčani | 1444 |  | 1 | 537 Ivanec |  |  | 537 Ivanec | KUGLA | NATRIJEVE ŽARULJE - nepoznat tip | 5 |  |  |  | regularno postavljeno |  | GRAD IVANEC
1320 | KANDELABER - KORS 1(A ili B) - H = 3 do 6 m - 8-kut, pocinčani | 1445 |  | 1 | 537 Ivanec |  |  | 537 Ivanec | KUGLA | NATRIJEVE ŽARULJE - nepoznat tip | 5 |  |  |  | regularno postavljeno |  | GRAD IVANEC
1321 | KANDELABER - KORS 1(A ili B) - H = 3 do 6 m - 8-kut, pocinčani | 1446 |  | 1 | 537 Ivanec |  |  | 537 Ivanec | KUGLA | NATRIJEVE ŽARULJE - nepoznat tip | 5 |  |  |  | regularno postavljeno |  | GRAD IVANEC
1322 | KANDELABER - KORS 1(A ili B) - H = 3 do 6 m - 8-kut, pocinčani | 1447 |  | 1 | 537 Ivanec |  |  | 537 Ivanec | KUGLA | NATRIJEVE ŽARULJE - nepoznat tip | 5 |  |  |  | regularno postavljeno |  | GRAD IVANEC
1323 | KANDELABER - KORS 1(A ili B) - H = 3 do 6 m - 8-kut, pocinčani | 1448 |  | 1 | 537 Ivanec |  |  | 537 Ivanec | KUGLA | NATRIJEVE ŽARULJE - nepoznat tip | 5 |  |  |  | regularno postavljeno |  | GRAD IVANEC
1324 | KANDELABER - KORS 1(A ili B) - H = 3 do 6 m - 8-kut, pocinčani | 1449 |  | 1 | 537 Ivanec |  |  | 537 Ivanec | KUGLA | NATRIJEVE ŽARULJE - nepoznat tip | 5 |  |  |  | regularno postavljeno |  | GRAD IVANEC
1325 | KANDELABER - KORS 1(A ili B) - H = 3 do 6 m - 8-kut, pocinčani | 1450 |  | 1 | 537 Ivanec |  |  | 537 Ivanec | TIVOLI MAKSIMIR | NATRIJEVE ŽARULJE - nepoznat tip | 5 |  |  |  | regularno postavljeno |  | GRAD IVANEC
1326 | KANDELABER - CRS 1(A ili B) - H = 3 do 6 m - okrugli, pocinčani | 1451 |  | 1 | 2226 Ivanec |  |  | 2226 Ivanec | OBRNUTI STOŽAC (PAHINSKO) | NATRIJEVE ŽARULJE - nepoznat tip | 5 |  |  |  | regularno postavljeno |  | GRAD IVANEC
1327 | KANDELABER - CRS 1(A ili B) - H = 3 do 6 m - okrugli, pocinčani | 1452 |  | 1 | 2226 Ivanec |  |  | 2226 Ivanec | OBRNUTI STOŽAC (PAHINSKO) | NATRIJEVE ŽARULJE - nepoznat tip | 5 |  |  |  | regularno postavljeno |  | GRAD IVANEC
1328 | Betonski | 1455 | JR-TS 2178 HORVATSKO | 1 | 330/1 Jerovec |  |  |  | GAMALUX LVC-06E | NATRIJEVE ŽARULJE - nepoznat tip | 8 |  |  | 38 | regularno postavljeno |  | GRAD IVANEC
1329 | Betonski | 1456 | JR-TS 2178 HORVATSKO | 1 | 333/2 Jerovec |  |  |  | GAMALUX LVC-06E | NATRIJEVE ŽARULJE - nepoznat tip | 8 |  |  | 38 | regularno postavljeno |  | GRAD IVANEC
1330 | Betonski | 1457 | JR-TS 2178 HORVATSKO | 1 | 7725 Klenovnik |  |  |  | GAMALUX LVC-06E | NATRIJEVE ŽARULJE - nepoznat tip | 8 |  |  | 38 | regularno postavljeno |  | GRAD IVANEC
1331 | Betonski | 1460 | JR-TS 2178 HORVATSKO | 1 | 7732/6 Klenovnik |  |  |  | GAMALUX LVC-06E | NATRIJEVE ŽARULJE - nepoznat tip | 8 |  |  | 38 | regularno postavljeno |  | GRAD IVANEC
1332 | Betonski | 1461 | JR-TS 2178 HORVATSKO | 1 | 7710 Klenovnik |  |  |  | GAMALUX LVC-06E | NATRIJEVE ŽARULJE - nepoznat tip | 8 |  |  | 38 | regularno postavljeno |  | GRAD IVANEC
1333 | Betonski | 1462 | JR-TS 2178 HORVATSKO | 1 | 7655/6 Klenovnik |  |  |  | GAMALUX LVC-06E | NATRIJEVE ŽARULJE - nepoznat tip | 8 |  |  | 38 | regularno postavljeno |  | GRAD IVANEC
1334 | Betonski | 1463 | JR-TS 2178 HORVATSKO | 1 | 8075 Klenovnik |  |  |  | GAMALUX LVC-06E | NATRIJEVE ŽARULJE - nepoznat tip | 8 |  |  | 38 | regularno postavljeno |  | GRAD IVANEC
1335 | Betonski | 1464 | JR-TS 2178 HORVATSKO | 1 | 8075 Klenovnik |  |  |  | GAMALUX LVC-06E | NATRIJEVE ŽARULJE - nepoznat tip | 8 |  |  | 38 | regularno postavljeno |  | GRAD IVANEC
1336 | Drveni tokareni | 1465 | JR-TS 2014 RIBIĆ BREG | 1 | 110/2 Jerovec |  |  |  | GAMALUX LVC-06E | NATRIJEVE ŽARULJE - nepoznat tip | 8 |  |  | 36 | regularno postavljeno |  | GRAD IVANEC
1337 | Drveni tokareni | 1466 | JR-TS 2014 RIBIĆ BREG | 1 | 3242 Jerovec |  |  |  | GAMALUX LVC-06E | NATRIJEVE ŽARULJE - nepoznat tip | 8 |  |  | 36 | regularno postavljeno |  | GRAD IVANEC
1338 | Drveni neobrađeni | 1467 | JR-TS 2014 RIBIĆ BREG | 1 | 125/6 Jerovec |  |  |  | GAMALUX LVC-06E | NATRIJEVE ŽARULJE - nepoznat tip | 8 |  |  | 36 | regularno postavljeno |  | GRAD IVANEC
1339 | Drveni neobrađeni | 1468 | JR-TS 2014 RIBIĆ BREG | 1 | 125/1 Jerovec |  |  |  | GAMALUX LVC-06E | NATRIJEVE ŽARULJE - nepoznat tip | 8 |  |  | 36 | regularno postavljeno |  | GRAD IVANEC
1340 | Drveni neobrađeni | 1469 | JR-TS 2014 RIBIĆ BREG | 1 | 126/1 Jerovec |  |  |  | GAMALUX LVC-06E | NATRIJEVE ŽARULJE - nepoznat tip | 8 |  |  | 36 | regularno postavljeno |  | GRAD IVANEC
1341 | Drveni tokareni | 1470 | JR-TS 2014 RIBIĆ BREG | 1 | 120/1 Jerovec |  |  |  | GAMALUX LVC-06E | NATRIJEVE ŽARULJE - nepoznat tip | 8 |  |  | 36 | regularno postavljeno |  | GRAD IVANEC
1342 | Drveni tokareni | 1471 | JR-TS 2014 RIBIĆ BREG | 1 | 111/1 Jerovec |  |  |  | GAMALUX LVC-06E | NATRIJEVE ŽARULJE - nepoznat tip | 8 |  |  | 36 | regularno postavljeno |  | GRAD IVANEC
1343 | Drveni tokareni | 1472 | JR-TS 2014 RIBIĆ BREG | 1 | 110/3 Jerovec |  |  |  | GAMALUX LVC-06E | NATRIJEVE ŽARULJE - nepoznat tip | 8 |  |  | 36 | regularno postavljeno |  | GRAD IVANEC
1344 | Betonski | 1473 | JR-TS 2014 RIBIĆ BREG | 1 | 101/2 Jerovec |  |  |  | GAMALUX LVC-06E | NATRIJEVE ŽARULJE - nepoznat tip | 8 |  |  | 36 | regularno postavljeno |  | GRAD IVANEC
1345 | Betonski | 1474 | JR-TS 2014 RIBIĆ BREG | 1 | 146/7 Jerovec |  |  |  | GAMALUX LVC-06E | NATRIJEVE ŽARULJE - nepoznat tip | 8 |  |  | 36 | regularno postavljeno |  | GRAD IVANEC
1346 | Drveni neobrađeni | 1475 | JR-TS 2014 RIBIĆ BREG | 1 | 84 Jerovec |  |  |  | GAMALUX LVC-06E | NATRIJEVE ŽARULJE - nepoznat tip | 8 |  |  | 36 | regularno postavljeno |  | GRAD IVANEC
1347 | Drveni tokareni | 1476 | JR-TS 2014 RIBIĆ BREG | 1 | 87/2 Jerovec |  |  |  | GAMALUX LVC-06E | NATRIJEVE ŽARULJE - nepoznat tip | 8 |  |  | 36 | regularno postavljeno |  | GRAD IVANEC
1348 | Drveni tokareni | 1477 | JR-TS 2014 RIBIĆ BREG | 1 | 145 Jerovec |  |  |  | GAMALUX LVC-06E | NATRIJEVE ŽARULJE - nepoznat tip | 8 |  |  | 36 | regularno postavljeno |  | GRAD IVANEC
1349 | Betonski | 1478 | JR-TS 2074 JEROVEC DONJI, D. JEROVEC | 1 | 446/1 Jerovec |  |  |  | GAMALUX LVC-06E | NATRIJEVE ŽARULJE - nepoznat tip | 8 |  |  | 12 | regularno postavljeno |  | GRAD IVANEC
1350 | Betonski | 1479 | JR-TS 2074 JEROVEC DONJI, D. JEROVEC | 1 | 435/7 Jerovec |  |  |  | GAMALUX LVC-06E | NATRIJEVE ŽARULJE - nepoznat tip | 8 |  |  | 12 | regularno postavljeno |  | GRAD IVANEC
1351 | Betonski | 1480 | JR-TS 2074 JEROVEC DONJI, D. JEROVEC | 1 | 432/2 Jerovec |  |  |  | GAMALUX LVC-06E | NATRIJEVE ŽARULJE - nepoznat tip | 8 |  |  | 12 | regularno postavljeno |  | GRAD IVANEC
1352 | Drveni tokareni | 1481 | JR-TS 2074 JEROVEC DONJI, D. JEROVEC | 1 | 696/4 Jerovec |  |  |  | GAMALUX LVC-06E | NATRIJEVE ŽARULJE - nepoznat tip | 8 |  |  | 12 | regularno postavljeno |  | GRAD IVANEC
1353 | Betonski | 1482 | JR-TS 2074 JEROVEC DONJI, D. JEROVEC | 1 | 1379 Jerovec |  |  |  | GAMALUX LVC-06E | NATRIJEVE ŽARULJE - nepoznat tip | 8 |  |  | 12 | regularno postavljeno |  | GRAD IVANEC
1354 | Betonski | 1483 | JR-TS 2074 JEROVEC DONJI, D. JEROVEC | 1 | 493/1 Jerovec |  |  |  | GAMALUX LVC-06E | NATRIJEVE ŽARULJE - nepoznat tip | 8 |  |  | 12 | regularno postavljeno |  | GRAD IVANEC
1355 | Betonski | 1484 | JR-TS 2074 JEROVEC DONJI, D. JEROVEC | 1 | 488/1 Jerovec |  |  |  | GAMALUX LVC-06E | NATRIJEVE ŽARULJE - nepoznat tip | 8 |  |  | 12 | regularno postavljeno |  | GRAD IVANEC
1356 | Betonski | 1485 | JR-TS 2074 JEROVEC DONJI, D. JEROVEC | 1 | 505/1 Jerovec |  |  |  | GAMALUX LVC-06E | NATRIJEVE ŽARULJE - nepoznat tip | 8 |  |  | 12 | regularno postavljeno |  | GRAD IVANEC
1357 | Drveni tokareni | 1486 | JR-TS 2074 JEROVEC DONJI, D. JEROVEC | 1 | 1377 Jerovec |  |  |  | GAMALUX LVC-06E | NATRIJEVE ŽARULJE - nepoznat tip | 8 |  |  | 12 | regularno postavljeno |  | GRAD IVANEC
1358 | Drveni tokareni | 1487 | JR-TS 2074 JEROVEC DONJI, D. JEROVEC | 1 | 1377 Jerovec |  |  |  | GAMALUX LVC-06E | NATRIJEVE ŽARULJE - nepoznat tip | 8 |  |  | 12 | regularno postavljeno |  | GRAD IVANEC
1359 | Drveni tokareni | 1488 | JR-TS 2074 JEROVEC DONJI, D. JEROVEC | 1 | 647/1 Jerovec |  |  |  | GAMALUX LVC-06E | NATRIJEVE ŽARULJE - nepoznat tip | 8 |  |  | 12 | regularno postavljeno |  | GRAD IVANEC
1360 | Betonski | 1489 | JR-TS 2074 JEROVEC DONJI, D. JEROVEC | 1 | 585/3 Jerovec |  |  |  | GAMALUX LVC-06E | NATRIJEVE ŽARULJE - nepoznat tip | 8 |  |  | 12 | regularno postavljeno |  | GRAD IVANEC
1361 | Betonski | 1490 | JR-TS 2074 JEROVEC DONJI, D. JEROVEC | 1 | 577/1 Jerovec |  |  |  | GAMALUX LVC-06E | NATRIJEVE ŽARULJE - nepoznat tip | 8 |  |  | 12 | regularno postavljeno |  | GRAD IVANEC
1362 | Betonski | 1491 | JR-TS 2074 JEROVEC DONJI, D. JEROVEC | 1 | 559/11 Jerovec |  |  |  | GAMALUX LVC-06E | NATRIJEVE ŽARULJE - nepoznat tip | 8 |  |  | 12 | regularno postavljeno |  | GRAD IVANEC
1363 | Betonski | 1492 | JR-TS 2074 JEROVEC DONJI, D. JEROVEC | 1 | 559/6 Jerovec |  |  |  | GAMALUX LVC-06E | NATRIJEVE ŽARULJE - nepoznat tip | 8 |  |  | 12 | regularno postavljeno |  | GRAD IVANEC
1364 | Betonski | 1493 | JR-TS 2074 JEROVEC DONJI, D. JEROVEC | 1 | 559/4 Jerovec |  |  |  | GAMALUX LVC-06E | NATRIJEVE ŽARULJE - nepoznat tip | 8 |  |  | 12 | regularno postavljeno |  | GRAD IVANEC
1365 | Betonski | 1494 | JR-TS 2074 JEROVEC DONJI, D. JEROVEC | 1 | 1373 Jerovec |  |  |  | GAMALUX LVC-06E | NATRIJEVE ŽARULJE - nepoznat tip | 8 |  |  | 12 | regularno postavljeno |  | GRAD IVANEC
1366 | Betonski | 1495 | JR-TS 2074 JEROVEC DONJI, D. JEROVEC | 1 | 1373 Jerovec |  |  |  | GAMALUX LVC-06E | NATRIJEVE ŽARULJE - nepoznat tip | 8 |  |  | 12 | regularno postavljeno |  | GRAD IVANEC
1367 | Betonski | 1496 | JR-TS 2074 JEROVEC DONJI, D. JEROVEC | 1 | 823/5 Jerovec |  |  |  | GAMALUX LVC-06E | NATRIJEVE ŽARULJE - nepoznat tip | 8 |  |  | 12 | regularno postavljeno |  | GRAD IVANEC
1368 | Betonski | 1497 | JR-TS 2074 JEROVEC DONJI, D. JEROVEC | 1 | 1362 Jerovec |  |  |  | GAMALUX LVC-06E | NATRIJEVE ŽARULJE - nepoznat tip | 8 |  |  | 12 | regularno postavljeno |  | GRAD IVANEC
1369 | Betonski | 1498 | JR-TS 2074 JEROVEC DONJI, D. JEROVEC | 1 | 818/1 Jerovec |  |  |  | GAMALUX LVC-06E | NATRIJEVE ŽARULJE - nepoznat tip | 8 |  |  | 12 | regularno postavljeno |  | GRAD IVANEC
1370 | Betonski | 1499 | JR-TS 2074 JEROVEC DONJI, D. JEROVEC | 1 | 847/1 Jerovec |  |  |  | GAMALUX LVC-06E | NATRIJEVE ŽARULJE - nepoznat tip | 8 |  |  | 12 | regularno postavljeno |  | GRAD IVANEC
1371 | Betonski | 1500 | JR-TS 2074 JEROVEC DONJI, D. JEROVEC | 1 | 3245 Jerovec |  |  |  | GAMALUX LVC-06E | NATRIJEVE ŽARULJE - nepoznat tip | 8 |  |  | 12 | regularno postavljeno |  | GRAD IVANEC
1372 | Betonski | 1501 | JR-TS 2074 JEROVEC DONJI, D. JEROVEC | 1 | 1113/5 Jerovec |  |  |  | GAMALUX LVC-06E | NATRIJEVE ŽARULJE - nepoznat tip | 8 |  |  | 12 | regularno postavljeno |  | GRAD IVANEC
1373 | Betonski | 1502 | JR-TS 2074 JEROVEC DONJI, D. JEROVEC | 1 | 853 Jerovec |  |  |  | GAMALUX LVC-06E | NATRIJEVE ŽARULJE - nepoznat tip | 8 |  |  | 12 | regularno postavljeno |  | GRAD IVANEC
1374 | Betonski | 1503 | JR-TS 2074 JEROVEC DONJI, D. JEROVEC | 1 | 885/5 Jerovec |  |  |  | GAMALUX LVC-06E | NATRIJEVE ŽARULJE - nepoznat tip | 8 |  |  | 12 | regularno postavljeno |  | GRAD IVANEC
1375 | Betonski | 1504 | JR-TS 2075 JEROVEC GORNJI, G. JEROVEC | 1 | 885/5 Jerovec |  |  |  | GAMALUX LVC-06E | NATRIJEVE ŽARULJE - nepoznat tip | 8 |  |  | 25 | regularno postavljeno |  | GRAD IVANEC
1376 | Betonski | 1505 | JR-TS 2075 JEROVEC GORNJI, G. JEROVEC | 1 | 914/3 Jerovec |  |  |  | GAMALUX LVC-06E | NATRIJEVE ŽARULJE - nepoznat tip | 8 |  |  | 25 | regularno postavljeno |  | GRAD IVANEC
1377 | Betonski | 1506 | JR-TS 2075 JEROVEC GORNJI, G. JEROVEC | 1 | 914/5 Jerovec |  |  |  | GAMALUX LVC-06E | NATRIJEVE ŽARULJE - nepoznat tip | 8 |  |  | 25 | regularno postavljeno |  | GRAD IVANEC
1378 | Betonski | 1507 | JR-TS 2075 JEROVEC GORNJI, G. JEROVEC | 1 | 963/3 Jerovec |  |  |  | GAMALUX LVC-06E | NATRIJEVE ŽARULJE - nepoznat tip | 8 |  |  | 25 | regularno postavljeno |  | GRAD IVANEC
1379 | Betonski | 1508 | JR-TS 2075 JEROVEC GORNJI, G. JEROVEC | 1 | 914/1 Jerovec |  |  |  | GAMALUX LVC-06E | NATRIJEVE ŽARULJE - nepoznat tip | 8 |  |  | 25 | regularno postavljeno |  | GRAD IVANEC
1380 | Betonski | 1509 | JR-TS 2075 JEROVEC GORNJI, G. JEROVEC | 1 | 958/1 Jerovec |  |  |  | GAMALUX LVC-06E | NATRIJEVE ŽARULJE - nepoznat tip | 8 |  |  | 25 | regularno postavljeno |  | GRAD IVANEC
1381 | Betonski | 1510 | JR-TS 2075 JEROVEC GORNJI, G. JEROVEC | 1 | 1052 Jerovec |  |  |  | GAMALUX LVC-06E | NATRIJEVE ŽARULJE - nepoznat tip | 8 |  |  | 25 | regularno postavljeno |  | GRAD IVANEC
1382 | Betonski | 1511 | JR-TS 2075 JEROVEC GORNJI, G. JEROVEC | 1 | 2039 Jerovec |  |  |  | GAMALUX LVC-06E | NATRIJEVE ŽARULJE - nepoznat tip | 8 |  |  | 25 | regularno postavljeno |  | GRAD IVANEC
1383 | Betonski | 1512 | JR-TS 2075 JEROVEC GORNJI, G. JEROVEC | 1 | 1361 Jerovec |  |  |  | GAMALUX LVC-06E | NATRIJEVE ŽARULJE - nepoznat tip | 8 |  |  | 25 | regularno postavljeno |  | GRAD IVANEC
1384 | Betonski | 1513 | JR-TS 2075 JEROVEC GORNJI, G. JEROVEC | 1 | 1361 Jerovec |  |  |  | GAMALUX LVC-06E | NATRIJEVE ŽARULJE - nepoznat tip | 8 |  |  | 25 | regularno postavljeno |  | GRAD IVANEC
1385 | Drveni neobrađeni | 1514 | JR-TS 2075 JEROVEC GORNJI, G. JEROVEC | 1 | 1281 Jerovec |  |  |  | GAMALUX LVC-06E | NATRIJEVE ŽARULJE - nepoznat tip | 8 |  |  | 25 | regularno postavljeno |  | GRAD IVANEC
1386 | Drveni neobrađeni | 1515 | JR-TS 2075 JEROVEC GORNJI, G. JEROVEC | 1 | 1283/2 Jerovec |  |  |  | GAMALUX LVC-06E | NATRIJEVE ŽARULJE - nepoznat tip | 8 |  |  | 25 | regularno postavljeno |  | GRAD IVANEC
1387 | Drveni neobrađeni | 1516 | JR-TS 2075 JEROVEC GORNJI, G. JEROVEC | 1 | 1309 Jerovec |  |  |  | GAMALUX LVC-06E | NATRIJEVE ŽARULJE - nepoznat tip | 8 |  |  | 25 | regularno postavljeno |  | GRAD IVANEC
1388 | Drveni neobrađeni | 1517 | JR-TS 2075 JEROVEC GORNJI, G. JEROVEC | 1 | 1301/1 Jerovec |  |  |  | GAMALUX LVC-06E | NATRIJEVE ŽARULJE - nepoznat tip | 8 |  |  | 25 | regularno postavljeno |  | GRAD IVANEC
1389 | Drveni neobrađeni | 1518 | JR-TS 2075 JEROVEC GORNJI, G. JEROVEC | 1 | 1296 Jerovec |  |  |  | GAMALUX LVC-06E | NATRIJEVE ŽARULJE - nepoznat tip | 8 |  |  | 25 | regularno postavljeno |  | GRAD IVANEC
1390 | Drveni neobrađeni | 1519 | JR-TS 2075 JEROVEC GORNJI, G. JEROVEC | 1 | 1296 Jerovec |  |  |  | GAMALUX LVC-06E | NATRIJEVE ŽARULJE - nepoznat tip | 8 |  |  | 25 | regularno postavljeno |  | GRAD IVANEC
1391 | Drveni neobrađeni | 1520 | JR-TS 2075 JEROVEC GORNJI, G. JEROVEC | 1 | 1299 Jerovec |  |  |  | GAMALUX LVC-06E | NATRIJEVE ŽARULJE - nepoznat tip | 8 |  |  | 25 | regularno postavljeno |  | GRAD IVANEC
1392 | Drveni neobrađeni | 1521 | JR-TS 2075 JEROVEC GORNJI, G. JEROVEC | 1 | 1300/3 Jerovec |  |  |  | GAMALUX LVC-06E | NATRIJEVE ŽARULJE - nepoznat tip | 8 |  |  | 25 | regularno postavljeno |  | GRAD IVANEC
1393 | Betonski | 1522 | JR-TS 2009 BEDENEC DONJI, BEDENEC | 1 | 2063 Jerovec |  |  |  | GAMALUX LVC-06E | NATRIJEVE ŽARULJE - nepoznat tip | 8 |  |  | 47 | regularno postavljeno |  | GRAD IVANEC
1394 | Betonski | 1523 | JR-TS 2009 BEDENEC DONJI, BEDENEC | 1 | 2055 Jerovec |  |  |  | GAMALUX LVC-06E | NATRIJEVE ŽARULJE - nepoznat tip | 8 |  |  | 47 | regularno postavljeno |  | GRAD IVANEC
1395 | Betonski | 1524 | JR-TS 2009 BEDENEC DONJI, BEDENEC | 1 | 2001 Jerovec |  |  |  | GAMALUX LVC-06E | NATRIJEVE ŽARULJE - nepoznat tip | 8 |  |  | 47 | regularno postavljeno |  | GRAD IVANEC
1396 | Betonski | 1525 | JR-TS 2009 BEDENEC DONJI, BEDENEC | 1 | 2204/2 Jerovec |  |  |  | GAMALUX LVC-06E | NATRIJEVE ŽARULJE - nepoznat tip | 8 |  |  | 47 | regularno postavljeno |  | GRAD IVANEC
1397 | Betonski | 1526 | JR-TS 2009 BEDENEC DONJI, BEDENEC | 1 | 2204/2 Jerovec |  |  |  | GAMALUX LVC-06E | NATRIJEVE ŽARULJE - nepoznat tip | 8 |  |  | 47 | regularno postavljeno |  | GRAD IVANEC
1398 | Betonski | 1527 | JR-TS 2009 BEDENEC DONJI, BEDENEC | 1 | 2220/2 Jerovec |  |  |  | GAMALUX LVC-06E | NATRIJEVE ŽARULJE - nepoznat tip | 8 |  |  | 47 | regularno postavljeno |  | GRAD IVANEC
1399 | Betonski | 1528 | JR-TS 2009 BEDENEC DONJI, BEDENEC | 1 | 2223/1 Jerovec |  |  |  | STUPNI KRAK | NATRIJEVE ŽARULJE - nepoznat tip | 8 |  |  | 47 | regularno postavljeno |  | GRAD IVANEC
1400 | Betonski | 1529 | JR-TS 2009 BEDENEC DONJI, BEDENEC | 1 | 2231/2 Jerovec |  |  |  | GAMALUX LVC-06E | NATRIJEVE ŽARULJE - nepoznat tip | 8 |  |  | 47 | regularno postavljeno |  | GRAD IVANEC
1401 | Betonski | 1530 | JR-TS 2009 BEDENEC DONJI, BEDENEC | 1 | 2229/2 Jerovec |  |  |  | GAMALUX LVC-06E | NATRIJEVE ŽARULJE - nepoznat tip | 8 |  |  | 47 | regularno postavljeno |  | GRAD IVANEC
1402 | Betonski | 1531 | JR-TS 2009 BEDENEC DONJI, BEDENEC | 1 | 3205 Jerovec |  |  |  | GAMALUX LVC-06E | NATRIJEVE ŽARULJE - nepoznat tip | 8 |  |  | 47 | regularno postavljeno |  | GRAD IVANEC
1403 | Betonski | 1532 | JR-TS 2009 BEDENEC DONJI, BEDENEC | 1 | 2171/2 Jerovec |  |  |  | GAMALUX LVC-06E | NATRIJEVE ŽARULJE - nepoznat tip | 8 |  |  | 47 | regularno postavljeno |  | GRAD IVANEC
1404 | Betonski | 1533 | JR-TS 2009 BEDENEC DONJI, BEDENEC | 1 | 2188 Jerovec |  |  |  | GAMALUX LVC-06E | NATRIJEVE ŽARULJE - nepoznat tip | 8 |  |  | 47 | regularno postavljeno |  | GRAD IVANEC
1405 | Betonski | 1534 | JR-TS 2009 BEDENEC DONJI, BEDENEC | 1 | 2187/2 Jerovec |  |  |  | GAMALUX LVC-06E | NATRIJEVE ŽARULJE - nepoznat tip | 8 |  |  | 47 | regularno postavljeno |  | GRAD IVANEC
1406 | Betonski | 1535 | JR-TS 2009 BEDENEC DONJI, BEDENEC | 1 | 2212/1 Jerovec |  |  |  | STUPNI KRAK | NATRIJEVE ŽARULJE - nepoznat tip | 8 |  |  | 47 | regularno postavljeno |  | GRAD IVANEC
1407 | Betonski | 1536 | JR-TS 2009 BEDENEC DONJI, BEDENEC | 1 | 2194/1 Jerovec |  |  |  | GAMALUX LVC-06E | NATRIJEVE ŽARULJE - nepoznat tip | 8 |  |  | 47 | regularno postavljeno |  | GRAD IVANEC
1408 | Betonski | 1537 | JR-TS 2009 BEDENEC DONJI, BEDENEC | 1 | 3214 Jerovec |  |  |  | GAMALUX LVC-06E | NATRIJEVE ŽARULJE - nepoznat tip | 8 |  |  | 47 | regularno postavljeno |  | GRAD IVANEC
1409 | Betonski | 1538 | JR-TS 2009 BEDENEC DONJI, BEDENEC | 1 | 2083/2 Jerovec |  |  |  | GAMALUX LVC-06E | NATRIJEVE ŽARULJE - nepoznat tip | 8 |  |  | 47 | regularno postavljeno |  | GRAD IVANEC
1410 | Betonski | 1539 | JR-TS 2009 BEDENEC DONJI, BEDENEC | 1 | 2862 Jerovec |  |  |  | GAMALUX LVC-06E | NATRIJEVE ŽARULJE - nepoznat tip | 8 |  |  | 47 | regularno postavljeno |  | GRAD IVANEC
1411 | Betonski | 1540 | JR-TS 2009 BEDENEC DONJI, BEDENEC | 1 | 2863 Jerovec |  |  |  | GAMALUX LVC-06E | NATRIJEVE ŽARULJE - nepoznat tip | 8 |  |  | 47 | regularno postavljeno |  | GRAD IVANEC
1412 | Betonski | 1541 | JR-TS 2009 BEDENEC DONJI, BEDENEC | 1 | 2817/1 Jerovec |  |  |  | GAMALUX LVC-06E | NATRIJEVE ŽARULJE - nepoznat tip | 8 |  |  | 47 | regularno postavljeno |  | GRAD IVANEC
1413 | Betonski | 1542 | JR-TS 2009 BEDENEC DONJI, BEDENEC | 1 | 2850/2 Jerovec |  |  |  | GAMALUX LVC-06E | NATRIJEVE ŽARULJE - nepoznat tip | 8 |  |  | 47 | regularno postavljeno |  | GRAD IVANEC
1414 | Betonski | 1543 | JR-TS 2089 BEDENEC GORNJI, BEDENEC | 1 | 3204 Jerovec |  |  |  | GAMALUX LVC-06E | NATRIJEVE ŽARULJE - nepoznat tip | 8 |  |  | 48 | regularno postavljeno |  | GRAD IVANEC
1415 | Betonski | 1544 | JR-TS 2089 BEDENEC GORNJI, BEDENEC | 1 | 3204 Jerovec |  |  |  | GAMALUX LVC-06E | NATRIJEVE ŽARULJE - nepoznat tip | 8 |  |  | 48 | regularno postavljeno |  | GRAD IVANEC
1416 | Betonski | 1545 | JR-TS 2089 BEDENEC GORNJI, BEDENEC | 1 | 2800/7 Jerovec |  |  |  | GAMALUX LVC-06E | NATRIJEVE ŽARULJE - nepoznat tip | 8 |  |  | 48 | regularno postavljeno |  | GRAD IVANEC
1417 | Betonski | 1546 | JR-TS 2089 BEDENEC GORNJI, BEDENEC | 1 | 2794 Jerovec |  |  |  | GAMALUX LVC-06E | NATRIJEVE ŽARULJE - nepoznat tip | 8 |  |  | 48 | regularno postavljeno |  | GRAD IVANEC
1418 | Betonski | 1547 | JR-TS 2089 BEDENEC GORNJI, BEDENEC | 1 | 3206 Jerovec |  |  |  | GAMALUX LVC-06E | NATRIJEVE ŽARULJE - nepoznat tip | 8 |  |  | 48 | regularno postavljeno |  | GRAD IVANEC
1419 | Betonski | 1548 | JR-TS 2089 BEDENEC GORNJI, BEDENEC | 1 | 2803/2 Jerovec |  |  |  | GAMALUX LVC-06E | NATRIJEVE ŽARULJE - nepoznat tip | 8 |  |  | 48 | regularno postavljeno |  | GRAD IVANEC
1420 | Drveni neobrađeni | 1549 | JR-TS 2089 BEDENEC GORNJI, BEDENEC | 1 | 2807/3 Jerovec |  |  |  | GAMALUX LVC-06E | NATRIJEVE ŽARULJE - nepoznat tip | 8 |  |  | 48 | regularno postavljeno |  | GRAD IVANEC
1421 | Betonski | 1550 | JR-TS 2089 BEDENEC GORNJI, BEDENEC | 1 | 2807/1 Jerovec |  |  |  | GAMALUX LVC-06E | NATRIJEVE ŽARULJE - nepoznat tip | 8 |  |  | 48 | regularno postavljeno |  | GRAD IVANEC
1422 | Betonski | 1551 | JR-TS 2089 BEDENEC GORNJI, BEDENEC | 1 | 2826 Jerovec |  |  |  | GAMALUX LVC-06E | NATRIJEVE ŽARULJE - nepoznat tip | 8 |  |  | 48 | regularno postavljeno |  | GRAD IVANEC
1423 | Betonski | 1552 | JR-TS 2089 BEDENEC GORNJI, BEDENEC | 1 | 2676/2 Jerovec |  |  |  | GAMALUX LVC-06E | NATRIJEVE ŽARULJE - nepoznat tip | 8 |  |  | 48 | regularno postavljeno |  | GRAD IVANEC
1424 | Betonski | 1553 | JR-TS 2089 BEDENEC GORNJI, BEDENEC | 1 | 2677 Jerovec |  |  |  | GAMALUX LVC-06E | NATRIJEVE ŽARULJE - nepoznat tip | 8 |  |  | 48 | regularno postavljeno |  | GRAD IVANEC
1425 | Betonski | 1554 | JR-TS 2089 BEDENEC GORNJI, BEDENEC | 1 | 2683 Jerovec |  |  |  | GAMALUX LVC-06E | NATRIJEVE ŽARULJE - nepoznat tip | 8 |  |  | 48 | regularno postavljeno |  | GRAD IVANEC
1426 | Betonski | 1555 | JR-TS 2089 BEDENEC GORNJI, BEDENEC | 1 | 2451 Jerovec |  |  |  | GAMALUX LVC-06E | NATRIJEVE ŽARULJE - nepoznat tip | 8 |  |  | 48 | regularno postavljeno |  | GRAD IVANEC
1427 | Betonski | 1556 | JR-TS 2089 BEDENEC GORNJI, BEDENEC | 1 | 2451 Jerovec |  |  |  | GAMALUX LVC-06E | NATRIJEVE ŽARULJE - nepoznat tip | 8 |  |  | 48 | regularno postavljeno |  | GRAD IVANEC
1428 | Betonski | 1557 | JR-TS 2089 BEDENEC GORNJI, BEDENEC | 1 | 3201 Jerovec |  |  |  | GAMALUX LVC-06E | NATRIJEVE ŽARULJE - nepoznat tip | 8 |  |  | 48 | regularno postavljeno |  | GRAD IVANEC
1429 | Betonski | 1558 | JR-TS 2089 BEDENEC GORNJI, BEDENEC | 1 | 3201 Jerovec |  |  |  | GAMALUX LVC-06E | NATRIJEVE ŽARULJE - nepoznat tip | 8 |  |  | 48 | regularno postavljeno |  | GRAD IVANEC
1430 | Betonski | 1559 | JR-TS 2089 BEDENEC GORNJI, BEDENEC | 1 | 2515/2 Jerovec |  |  |  | GAMALUX LVC-06E | NATRIJEVE ŽARULJE - nepoznat tip | 8 |  |  | 48 | regularno postavljeno |  | GRAD IVANEC
1431 | Betonski | 1560 | JR-TS 2089 BEDENEC GORNJI, BEDENEC | 1 | 2540/3 Jerovec |  |  |  | GAMALUX LVC-06E | NATRIJEVE ŽARULJE - nepoznat tip | 8 |  |  | 48 | regularno postavljeno |  | GRAD IVANEC
1432 | Betonski | 1561 | JR-TS 2089 BEDENEC GORNJI, BEDENEC | 1 | 2535 Jerovec |  |  |  | GAMALUX LVC-06E | NATRIJEVE ŽARULJE - nepoznat tip | 8 |  |  | 48 | regularno postavljeno |  | GRAD IVANEC
1433 | Betonski | 1562 | JR-TS 2089 BEDENEC GORNJI, BEDENEC | 1 | 2521 Jerovec |  |  |  | GAMALUX LVC-06E | NATRIJEVE ŽARULJE - nepoznat tip | 8 |  |  | 48 | regularno postavljeno |  | GRAD IVANEC
1434 | Betonski | 1563 | JR-TS 2089 BEDENEC GORNJI, BEDENEC | 1 | 2543/3 Jerovec |  |  |  | GAMALUX LVC-06E | NATRIJEVE ŽARULJE - nepoznat tip;NATRIJEVE ŽARULJE - nepoznat tip | 8 |  |  | 48 | regularno postavljeno |  | GRAD IVANEC
1435 |  |  |  | 0 | 3153/3 Jerovec | [9 empty] | regularno postavljeno |  | GRAD IVANEC
1436 |  |  |  | 0 | 3193 Jerovec | [9 empty] | regularno postavljeno |  | GRAD IVANEC
1437 | Betonski | 1565 | JR-TS 2089 BEDENEC GORNJI, BEDENEC | 1 | 3155 Jerovec |  |  |  | GAMALUX LVC-06E | NATRIJEVE ŽARULJE - nepoznat tip | 8 |  |  | 48 | regularno postavljeno |  | GRAD IVANEC
1438 | Betonski | 1566 | JR-TS 2089 BEDENEC GORNJI, BEDENEC | 1 |  |  |  |  | GAMALUX LVC-06E | NATRIJEVE ŽARULJE - nepoznat tip | 8 |  |  | 48 | regularno postavljeno |  | GRAD IVANEC
1439 | Betonski | 1567 | JR-TS 2089 BEDENEC GORNJI, BEDENEC | 1 | 3164/2 Jerovec |  |  |  | GAMALUX LVC-06E | NATRIJEVE ŽARULJE - nepoznat tip | 8 |  |  | 48 | regularno postavljeno |  | GRAD IVANEC
1440 | Betonski | 1568 | JR-TS 2089 BEDENEC GORNJI, BEDENEC | 1 | 3160/2 Jerovec |  |  |  | GAMALUX LVC-06E | NATRIJEVE ŽARULJE - nepoznat tip | 8 |  |  | 48 | regularno postavljeno |  | GRAD IVANEC
1441 | Betonski | 1569 | JR-TS 2089 BEDENEC GORNJI, BEDENEC | 1 | 3142 Jerovec |  |  |  | GAMALUX LVC-06E | NATRIJEVE ŽARULJE - nepoznat tip | 8 |  |  | 48 | regularno postavljeno |  | GRAD IVANEC
1442 | Betonski | 1570 | JR-TS 2089 BEDENEC GORNJI, BEDENEC | 1 | 3118 Jerovec |  |  |  | GAMALUX LVC-06E | NATRIJEVE ŽARULJE - nepoznat tip | 8 |  |  | 48 | regularno postavljeno |  | GRAD IVANEC
1443 | Betonski | 1571 | JR-TS 2089 BEDENEC GORNJI, BEDENEC | 1 |  |  |  |  | GAMALUX LVC-06E | NATRIJEVE ŽARULJE - nepoznat tip | 8 |  |  | 48 | regularno postavljeno |  | GRAD IVANEC
1444 | Drveni tokareni | 1572 | JR-TS 2059 KANIŽA, KANIŽA | 1 | 1/9 Kaniža |  |  |  | GAMALUX LVC-06E | NATRIJEVE ŽARULJE - nepoznat tip | 8 |  |  | 8 | regularno postavljeno |  | GRAD IVANEC
1445 | Drveni tokareni | 1573 | JR-TS 2059 KANIŽA, KANIŽA | 1 | 301/1 Kaniža |  |  |  | GAMALUX LVC-06E | NATRIJEVE ŽARULJE - nepoznat tip | 8 |  |  | 8 | regularno postavljeno |  | GRAD IVANEC
1446 | Drveni neobrađeni | 1574 | JR-TS 2059 KANIŽA, KANIŽA | 1 | 301/2 Kaniža |  |  |  | GAMALUX LVC-06E | NATRIJEVE ŽARULJE - nepoznat tip | 8 |  |  | 8 | regularno postavljeno |  | GRAD IVANEC
1447 | Drveni neobrađeni | 1575 | JR-TS 2059 KANIŽA, KANIŽA | 1 | 301/2 Kaniža |  |  |  | GAMALUX LVC-06E | NATRIJEVE ŽARULJE - nepoznat tip | 8 |  |  | 8 | regularno postavljeno |  | GRAD IVANEC
1448 | Drveni neobrađeni | 1576 | JR-TS 2059 KANIŽA, KANIŽA | 1 | 2/6 Kaniža |  |  |  | GAMALUX LVC-06E | NATRIJEVE ŽARULJE - nepoznat tip | 8 |  |  | 8 | regularno postavljeno |  | GRAD IVANEC
1449 | Drveni tokareni | 1577 | JR-TS 2059 KANIŽA, KANIŽA | 1 | 2/2 Kaniža |  |  |  | GAMALUX LVC-06E | NATRIJEVE ŽARULJE - nepoznat tip | 8 |  |  | 8 | regularno postavljeno |  | GRAD IVANEC
1450 | Drveni tokareni | 1578 | JR-TS 2059 KANIŽA, KANIŽA | 1 | 2/3 Kaniža |  |  |  | GAMALUX LVC-06E | NATRIJEVE ŽARULJE - nepoznat tip | 8 |  |  | 8 | regularno postavljeno |  | GRAD IVANEC
1451 | Drveni tokareni | 1579 | JR-TS 2059 KANIŽA, KANIŽA | 1 | 4/7 Kaniža |  |  |  | GAMALUX LVC-06E | NATRIJEVE ŽARULJE - nepoznat tip | 8 |  |  | 8 | regularno postavljeno |  | GRAD IVANEC
1452 | Drveni neobrađeni | 1580 | JR-TS 2059 KANIŽA, KANIŽA | 1 | 4/19 Kaniža |  |  |  | GAMALUX LVC-06E | NATRIJEVE ŽARULJE - nepoznat tip | 8 |  |  | 8 | regularno postavljeno |  | GRAD IVANEC
1453 | Drveni neobrađeni | 1581 | JR-TS 2059 KANIŽA, KANIŽA | 1 | 4/4 Kaniža |  |  |  | GAMALUX LVC-06E | NATRIJEVE ŽARULJE - nepoznat tip | 8 |  |  | 8 | regularno postavljeno |  | GRAD IVANEC
1454 | Drveni neobrađeni | 1582 | JR-TS 2059 KANIŽA, KANIŽA | 1 | 168 Kaniža |  |  |  | GAMALUX LVC-06E | NATRIJEVE ŽARULJE - nepoznat tip | 8 |  |  | 8 | regularno postavljeno |  | GRAD IVANEC
1455 | Drveni tokareni | 1583 | JR-TS 2059 KANIŽA, KANIŽA | 1 | 283 Kaniža |  |  |  | GAMALUX LVC-06E | NATRIJEVE ŽARULJE - nepoznat tip | 8 |  |  | 8 | regularno postavljeno |  | GRAD IVANEC
1456 | Drveni tokareni | 1584 | JR-TS 2059 KANIŽA, KANIŽA | 1 | 281/4 Kaniža |  |  |  | GAMALUX LVC-06E | NATRIJEVE ŽARULJE - nepoznat tip | 8 |  |  | 8 | regularno postavljeno |  | GRAD IVANEC
1457 | Drveni tokareni | 1585 | JR-TS 2059 KANIŽA, KANIŽA | 1 | 280 Kaniža |  |  |  | GAMALUX LVC-06E | NATRIJEVE ŽARULJE - nepoznat tip | 8 |  |  | 8 | regularno postavljeno |  | GRAD IVANEC
1458 | Drveni neobrađeni | 1586 | JR-TS 2059 KANIŽA, KANIŽA | 1 | 247 Kaniža |  |  |  | GAMALUX LVC-06E | NATRIJEVE ŽARULJE - nepoznat tip | 8 |  |  | 8 | regularno postavljeno |  | GRAD IVANEC
1459 | Drveni neobrađeni | 1587 | JR-TS 2059 KANIŽA, KANIŽA | 1 | 257 Kaniža |  |  |  | GAMALUX LVC-06E | NATRIJEVE ŽARULJE - nepoznat tip | 8 |  |  | 8 | regularno postavljeno |  | GRAD IVANEC
1460 | Drveni neobrađeni | 1588 | JR-TS 2059 KANIŽA, KANIŽA | 1 | 257 Kaniža |  |  |  | GAMALUX LVC-06E | NATRIJEVE ŽARULJE - nepoznat tip | 8 |  |  | 8 | regularno postavljeno |  | GRAD IVANEC
1461 | Drveni neobrađeni | 1589 | JR-TS 2059 KANIŽA, KANIŽA | 1 | 92 Kaniža |  |  |  | GAMALUX LVC-06E | NATRIJEVE ŽARULJE - nepoznat tip | 8 |  |  | 8 | regularno postavljeno |  | GRAD IVANEC
1462 | Drveni tokareni | 1590 | JR-TS 2059 KANIŽA, KANIŽA | 1 | 88 Kaniža |  |  |  | GAMALUX LVC-06E | NATRIJEVE ŽARULJE - nepoznat tip | 8 |  |  | 8 | regularno postavljeno |  | GRAD IVANEC
1463 | Drveni neobrađeni | 1591 | JR-TS 2059 KANIŽA, KANIŽA | 1 | 112/2 Kaniža |  |  |  | GAMALUX LVC-06E | NATRIJEVE ŽARULJE - nepoznat tip | 8 |  |  | 8 | regularno postavljeno |  | GRAD IVANEC
1464 | Drveni neobrađeni | 1592 | JR-TS 2059 KANIŽA, KANIŽA | 1 | 169/1 Kaniža |  |  |  | GAMALUX LVC-06E | NATRIJEVE ŽARULJE - nepoznat tip | 8 |  |  | 8 | regularno postavljeno |  | GRAD IVANEC
1465 | Drveni tokareni | 1593 | JR-TS 2059 KANIŽA, KANIŽA | 1 | 87 Kaniža |  |  |  | GAMALUX LVC-06E | NATRIJEVE ŽARULJE - nepoznat tip | 8 |  |  | 8 | regularno postavljeno |  | GRAD IVANEC
1466 | Drveni neobrađeni | 1594 | JR-TS 2059 KANIŽA, KANIŽA | 1 | 78/2 Kaniža |  |  |  | GAMALUX LVC-06E | NATRIJEVE ŽARULJE - nepoznat tip | 8 |  |  | 8 | regularno postavljeno |  | GRAD IVANEC
1467 | Drveni neobrađeni | 1595 | JR-TS 2059 KANIŽA, KANIŽA | 1 | 87 Kaniža |  |  |  | GAMALUX LVC-06E | NATRIJEVE ŽARULJE - nepoznat tip | 8 |  |  | 8 | regularno postavljeno |  | GRAD IVANEC
1468 | Drveni neobrađeni | 1596 | JR-TS 2059 KANIŽA, KANIŽA | 1 | 75/1 Kaniža |  |  |  | GAMALUX LVC-06E | NATRIJEVE ŽARULJE - nepoznat tip | 8 |  |  | 8 | regularno postavljeno |  | GRAD IVANEC
1469 | Drveni neobrađeni | 1597 | JR-TS 2059 KANIŽA, KANIŽA | 1 | 3723 Kaniža |  |  |  | GAMALUX LVC-06E | NATRIJEVE ŽARULJE - nepoznat tip | 8 |  |  | 8 | regularno postavljeno |  | GRAD IVANEC
1470 | Drveni neobrađeni | 1598 | JR-TS 2059 KANIŽA, KANIŽA | 1 | 3711/1 Kaniža |  |  |  | GAMALUX LVC-06E | NATRIJEVE ŽARULJE - nepoznat tip | 8 |  |  | 8 | regularno postavljeno |  | GRAD IVANEC
1471 | Drveni neobrađeni | 1599 | JR-TS 2059 KANIŽA, KANIŽA | 1 | 3723 Kaniža |  |  |  | GAMALUX LVC-06E | NATRIJEVE ŽARULJE - nepoznat tip | 8 |  |  | 8 | regularno postavljeno |  | GRAD IVANEC
1472 | Drveni neobrađeni | 1600 | JR-TS 2059 KANIŽA, KANIŽA | 1 | 3721 Kaniža |  |  |  | GAMALUX LVC-06E | NATRIJEVE ŽARULJE - nepoznat tip | 8 |  |  | 8 | regularno postavljeno |  | GRAD IVANEC
1473 | Drveni neobrađeni | 1601 | JR-TS 2059 KANIŽA, KANIŽA | 1 | 3706/1 Kaniža |  |  |  | GAMALUX LVC-06E | NATRIJEVE ŽARULJE - nepoznat tip | 8 |  |  | 8 | regularno postavljeno |  | GRAD IVANEC
1474 | Drveni neobrađeni | 1602 | JR-TS 2059 KANIŽA, KANIŽA | 1 | 3738/2 Kaniža |  |  |  | GAMALUX LVC-06E | NATRIJEVE ŽARULJE - nepoznat tip | 8 |  |  | 8 | regularno postavljeno |  | GRAD IVANEC
1475 | Drveni neobrađeni | 1603 | JR-TS 2059 KANIŽA, KANIŽA | 1 | 3723 Kaniža |  |  |  | GAMALUX LVC-06E | NATRIJEVE ŽARULJE - nepoznat tip | 8 |  |  | 8 | regularno postavljeno |  | GRAD IVANEC
1476 | Drveni neobrađeni | 1604 | JR-TS 2059 KANIŽA, KANIŽA | 1 |  |  |  |  | STUPNI KRAK | ŽIVINE ŽARULJE - nepoznat tip | 8 |  |  | 8 | regularno postavljeno |  | GRAD IVANEC
1477 | Drveni neobrađeni | 1605 | JR-TS 2059 KANIŽA, KANIŽA | 1 |  |  |  |  | STUPNI KRAK | ŽIVINE ŽARULJE - nepoznat tip | 8 |  |  | 8 | regularno postavljeno |  | GRAD IVANEC
1478 | Drveni neobrađeni | 1606 | JR-TS 2059 KANIŽA, KANIŽA | 1 |  |  |  |  | STUPNI KRAK | ŽIVINE ŽARULJE - nepoznat tip | 8 |  |  | 8 | regularno postavljeno |  | GRAD IVANEC
1479 | Drveni neobrađeni | 1607 | JR-TS 2059 KANIŽA, KANIŽA | 1 |  |  |  |  | STUPNI KRAK | ŽIVINE ŽARULJE - nepoznat tip | 8 |  |  | 8 | regularno postavljeno |  | GRAD IVANEC
1480 | Drveni neobrađeni | 1608 | JR-TS 2059 KANIŽA, KANIŽA | 1 |  |  |  |  | STUPNI KRAK | ŽIVINE ŽARULJE - nepoznat tip | 8 |  |  | 8 | regularno postavljeno |  | GRAD IVANEC
1481 | Drveni neobrađeni | 1609 | JR-TS 2059 KANIŽA, KANIŽA | 1 |  |  |  |  | STUPNI KRAK | ŽIVINE ŽARULJE - nepoznat tip | 8 |  |  | 8 | regularno postavljeno |  | GRAD IVANEC
1482 | Betonski | 1610 | JR-TS 2178 HORVATSKO | 1 | 8023 Klenovnik |  |  |  | GAMALUX LVC-06E | NATRIJEVE ŽARULJE - nepoznat tip | 8 |  |  | 38 | regularno postavljeno |  | GRAD IVANEC
1483 | KANDELABER - CRS 2(A ili B) - H = 7 do 12 m - okrugli, pocinčani | 1613 |  | 1 | 4979/3 Ivanec | 4979/3 Ivanec |  |  | C LUCE AVANTGARDE XL | NATRIJEVE ŽARULJE - nepoznat tip | 11 |  |  |  | regularno postavljeno |  | GRAD IVANEC
1484 | KANDELABER - KORS 1(A ili B) - H = 3 do 6 m - 8-kut, pocinčani | 1614 | JR-TS 2067 KLAONICA IVANEC, IVANEC | 1 | 5103/13 Ivanec | 5103/13 Ivanec |  |  | GAMALUX LVC-06E | NATRIJEVE ŽARULJE - nepoznat tip | 5 |  |  | 18 | regularno postavljeno |  | GRAD IVANEC
1485 | KANDELABER - KORS 1(A ili B) - H = 3 do 6 m - 8-kut, pocinčani | 1615 | JR-TS 2067 KLAONICA IVANEC, IVANEC | 1 | 5103/13 Ivanec | 5103/13 Ivanec |  |  | GAMALUX LVC-06E | NATRIJEVE ŽARULJE - nepoznat tip | 5 |  |  | 18 | regularno postavljeno |  | GRAD IVANEC
1486 | KANDELABER - KORS 1(A ili B) - H = 3 do 6 m - 8-kut, pocinčani | 1616 | JR-TS 2067 KLAONICA IVANEC, IVANEC | 1 | 5103/13 Ivanec | 5103/13 Ivanec |  |  | GAMALUX LVC-06E | NATRIJEVE ŽARULJE - nepoznat tip | 5 |  |  | 18 | regularno postavljeno |  | GRAD IVANEC
1487 | KANDELABER - KORS 1(A ili B) - H = 3 do 6 m - 8-kut, pocinčani | 1617 | JR-TS 2067 KLAONICA IVANEC, IVANEC | 1 | 5103/13 Ivanec | 5103/13 Ivanec |  |  | GAMALUX LVC-06E | NATRIJEVE ŽARULJE - nepoznat tip | 5 |  |  | 18 | regularno postavljeno |  | GRAD IVANEC
1488 | KANDELABER - KORS 1(A ili B) - H = 3 do 6 m - 8-kut, pocinčani | 1618 | JR-TS 2067 KLAONICA IVANEC, IVANEC | 1 | 5103/13 Ivanec | 5103/13 Ivanec |  |  | GAMALUX LVC-06E | NATRIJEVE ŽARULJE - nepoznat tip | 5 |  |  | 18 | regularno postavljeno |  | GRAD IVANEC
1489 | KANDELABER - KORS 1(A ili B) - H = 3 do 6 m - 8-kut, pocinčani | 1619 | JR-TS 2067 KLAONICA IVANEC, IVANEC | 1 | 5103/13 Ivanec | 5103/13 Ivanec |  |  | GAMALUX LVC-06E | NATRIJEVE ŽARULJE - nepoznat tip | 5 |  |  | 18 | regularno postavljeno |  | GRAD IVANEC
1490 | KANDELABER - KORS 1(A ili B) - H = 3 do 6 m - 8-kut, pocinčani | 1620 | JR-TS 2067 KLAONICA IVANEC, IVANEC | 1 | 5103/13 Ivanec | 5103/13 Ivanec |  |  | GAMALUX LVC-06E | NATRIJEVE ŽARULJE - nepoznat tip | 5 |  |  | 18 | regularno postavljeno |  | GRAD IVANEC
1491 | KANDELABER - KORS 1(A ili B) - H = 3 do 6 m - 8-kut, pocinčani | 1621 | JR-TS 2067 KLAONICA IVANEC, IVANEC | 1 | 5103/13 Ivanec | 5103/13 Ivanec |  |  | GAMALUX LVC-06E | NATRIJEVE ŽARULJE - nepoznat tip | 5 |  |  | 18 | regularno postavljeno |  | GRAD IVANEC
1492 | KANDELABER - KORS 1(A ili B) - H = 3 do 6 m - 8-kut, pocinčani | 1622 | JR-TS 2067 KLAONICA IVANEC, IVANEC | 1 | 5103/13 Ivanec | 5103/13 Ivanec |  |  | GAMALUX LVC-06E | NATRIJEVE ŽARULJE - nepoznat tip | 5 |  |  | 18 | regularno postavljeno |  | GRAD IVANEC
1493 | KANDELABER - KORS 1(A ili B) - H = 3 do 6 m - 8-kut, pocinčani | 1623 | JR-TS 2067 KLAONICA IVANEC, IVANEC | 1 | 5103/13 Ivanec | 5103/13 Ivanec |  |  | GAMALUX LVC-06E | NATRIJEVE ŽARULJE - nepoznat tip | 5 |  |  | 18 | regularno postavljeno |  | GRAD IVANEC
1494 | KANDELABER - KORS 1(A ili B) - H = 3 do 6 m - 8-kut, pocinčani | 1624 | JR-TS 2067 KLAONICA IVANEC, IVANEC | 1 | 5103/13 Ivanec | 5103/13 Ivanec |  |  | GAMALUX LVC-06E | NATRIJEVE ŽARULJE - nepoznat tip | 5 |  |  | 18 | regularno postavljeno |  | GRAD IVANEC
1495 | KANDELABER - KORS 1(A ili B) - H = 3 do 6 m - 8-kut, pocinčani | 1625 | JR-TS 2067 KLAONICA IVANEC, IVANEC | 1 | 15436 Ivanec | 15436 Ivanec |  |  | GAMALUX LVC-06E | NATRIJEVE ŽARULJE - nepoznat tip | 5 |  |  | 18 | regularno postavljeno |  | GRAD IVANEC
1496 | KANDELABER - KORS 1(A ili B) - H = 3 do 6 m - 8-kut, pocinčani | 1626 | JR-TS 2067 KLAONICA IVANEC, IVANEC | 1 | 15436 Ivanec | 15436 Ivanec |  |  | GAMALUX LVC-06E | NATRIJEVE ŽARULJE - nepoznat tip | 5 |  |  | 18 | regularno postavljeno |  | GRAD IVANEC
1497 | Betonski | 1627 |  | 1 | 588/3 Ivanec |  |  |  | GAMALUX LVC-06E | NATRIJEVE ŽARULJE - nepoznat tip | 8 |  |  |  | regularno postavljeno |  | GRAD IVANEC
1498 | Drveni neobrađeni | 1628 |  | 1 | 590 Ivanec |  |  |  | GAMALUX LVC-06E | NATRIJEVE ŽARULJE - nepoznat tip | 8 |  |  |  | regularno postavljeno |  | GRAD IVANEC
1499 | Drveni neobrađeni | 1629 |  | 1 | 594 Ivanec |  |  |  | GAMALUX LVC-06E | NATRIJEVE ŽARULJE - nepoznat tip | 8 |  |  |  | regularno postavljeno |  | GRAD IVANEC
1500 | Drveni tokareni | 1630 |  | 1 | 590 Ivanec |  |  |  | GAMALUX LVC-06E | NATRIJEVE ŽARULJE - nepoznat tip | 8 |  |  |  | regularno postavljeno |  | GRAD IVANEC
1501 | Drveni tokareni | 1631 |  | 1 | 592/5 Ivanec |  |  |  | GAMALUX LVC-06E | NATRIJEVE ŽARULJE - nepoznat tip | 8 |  |  |  | regularno postavljeno |  | GRAD IVANEC
1502 | Betonski | 1632 |  | 1 | 815 Ivanec |  |  |  | GAMALUX LVC-06E | NATRIJEVE ŽARULJE - nepoznat tip | 8 |  |  |  | regularno postavljeno |  | GRAD IVANEC
1503 | Drveni neobrađeni | 1633 |  | 1 | 830/1 Ivanec |  |  |  | GAMALUX LVC-06E | NATRIJEVE ŽARULJE - nepoznat tip | 8 |  |  |  | regularno postavljeno |  | GRAD IVANEC
1504 | Betonski | 1634 | JR-TS 2151 KRAŠEVEC IVANEC, KRAŠEVEC | 1 | 2759/1 Kaniža |  |  |  | GAMALUX LVC-06E | NATRIJEVE ŽARULJE - nepoznat tip | 8 |  |  | 4 | regularno postavljeno |  | GRAD IVANEC
1505 | Betonski | 1635 | JR-TS 2106 KNAPIĆ, LANČIĆ | 1 | 3066 Kaniža |  |  |  | GAMALUX LVC-06E | NATRIJEVE ŽARULJE - nepoznat tip | 8 |  |  | 19 | regularno postavljeno |  | GRAD IVANEC
1506 | Betonski | 1636 | JR-TS 2106 KNAPIĆ, LANČIĆ | 1 | 3072/1 Kaniža |  |  |  | GAMALUX LVC-06E | NATRIJEVE ŽARULJE - nepoznat tip | 8 |  |  | 19 | regularno postavljeno |  | GRAD IVANEC
1507 | Betonski | 1637 | JR-TS 2106 KNAPIĆ, LANČIĆ | 1 | 3077 Kaniža |  |  |  | GAMALUX LVC-06E | NATRIJEVE ŽARULJE - nepoznat tip | 8 |  |  | 19 | regularno postavljeno |  | GRAD IVANEC
1508 | Betonski | 1638 | JR-TS 2106 KNAPIĆ, LANČIĆ | 1 | 3153 Kaniža |  |  |  | GAMALUX LVC-06E | NATRIJEVE ŽARULJE - nepoznat tip | 8 |  |  | 19 | regularno postavljeno |  | GRAD IVANEC
1509 | Betonski | 1639 | JR-TS 2106 KNAPIĆ, LANČIĆ | 1 | 3153 Kaniža |  |  |  | GAMALUX LVC-06E | NATRIJEVE ŽARULJE - nepoznat tip | 8 |  |  | 19 | regularno postavljeno |  | GRAD IVANEC
1510 | Betonski | 1640 | JR-TS 2106 KNAPIĆ, LANČIĆ | 1 | 3154/1 Kaniža |  |  |  | GAMALUX LVC-06E | NATRIJEVE ŽARULJE - nepoznat tip | 8 |  |  | 19 | regularno postavljeno |  | GRAD IVANEC
1511 | Betonski | 1641 | JR-TS 2106 KNAPIĆ, LANČIĆ | 1 | 3153 Kaniža |  |  |  | GAMALUX LVC-06E | NATRIJEVE ŽARULJE - nepoznat tip | 8 |  |  | 19 | regularno postavljeno |  | GRAD IVANEC
1512 | Betonski | 1642 | JR-TS 2106 KNAPIĆ, LANČIĆ | 1 | 3012 Kaniža |  |  |  | GAMALUX LVC-06E | NATRIJEVE ŽARULJE - nepoznat tip | 8 |  |  | 19 | regularno postavljeno |  | GRAD IVANEC
1513 | Betonski | 1643 | JR-TS 2106 KNAPIĆ, LANČIĆ | 1 | 3012 Kaniža |  |  |  | GAMALUX LVC-06E | NATRIJEVE ŽARULJE - nepoznat tip | 8 |  |  | 19 | regularno postavljeno |  | GRAD IVANEC
1514 | Betonski | 1644 | JR-TS 2106 KNAPIĆ, LANČIĆ | 1 | 3041 Kaniža |  |  |  | GAMALUX LVC-06E | NATRIJEVE ŽARULJE - nepoznat tip | 8 |  |  | 19 | regularno postavljeno |  | GRAD IVANEC
1515 | Betonski | 1645 | JR-TS 2106 KNAPIĆ, LANČIĆ | 1 | 3041 Kaniža |  |  |  | GAMALUX LVC-06E | NATRIJEVE ŽARULJE - nepoznat tip | 8 |  |  | 19 | regularno postavljeno |  | GRAD IVANEC
1516 | Betonski | 1646 | JR-TS 2106 KNAPIĆ, LANČIĆ | 1 | 3037/1 Kaniža |  |  |  | GAMALUX LVC-06E | NATRIJEVE ŽARULJE - nepoznat tip | 8 |  |  | 19 | regularno postavljeno |  | GRAD IVANEC
1517 | Betonski | 1647 | JR-TS 2106 KNAPIĆ, LANČIĆ | 1 | 3043 Kaniža |  |  |  | GAMALUX LVC-06E | NATRIJEVE ŽARULJE - nepoznat tip | 8 |  |  | 19 | regularno postavljeno |  | GRAD IVANEC
1518 | Betonski | 1648 | JR-TS 2106 KNAPIĆ, LANČIĆ | 1 | 3041 Kaniža |  |  |  | GAMALUX LVC-06E | NATRIJEVE ŽARULJE - nepoznat tip | 8 |  |  | 19 | regularno postavljeno |  | GRAD IVANEC
1519 | Betonski | 1649 | JR-TS 2106 KNAPIĆ, LANČIĆ | 1 | 3041 Kaniža |  |  |  | GAMALUX LVC-06E | NATRIJEVE ŽARULJE - nepoznat tip | 8 |  |  | 19 | regularno postavljeno |  | GRAD IVANEC
1520 | Betonski | 1650 | JR-TS 2106 KNAPIĆ, LANČIĆ | 1 | 3190/1 Kaniža |  |  |  | GAMALUX LVC-06E | NATRIJEVE ŽARULJE - nepoznat tip | 8 |  |  | 19 | regularno postavljeno |  | GRAD IVANEC
1521 | Betonski | 1651 | JR-TS 2106 KNAPIĆ, LANČIĆ | 1 | 2950/2 Kaniža |  |  |  | GAMALUX LVC-06E | NATRIJEVE ŽARULJE - nepoznat tip | 8 |  |  | 19 | regularno postavljeno |  | GRAD IVANEC
1522 | Betonski | 1652 | JR-TS 2106 KNAPIĆ, LANČIĆ | 1 | 3007 Kaniža |  |  |  | GAMALUX LVC-06E | NATRIJEVE ŽARULJE - nepoznat tip | 8 |  |  | 19 | regularno postavljeno |  | GRAD IVANEC
1523 | Drveni tokareni | 1653 | JR-TS 2106 KNAPIĆ, LANČIĆ | 1 | 3011 Kaniža |  |  |  | GAMALUX LVC-06E | NATRIJEVE ŽARULJE - nepoznat tip | 8 |  |  | 19 | regularno postavljeno |  | GRAD IVANEC
1524 | Drveni tokareni | 1654 | JR-TS 2106 KNAPIĆ, LANČIĆ | 1 | 2997 Kaniža |  |  |  | GAMALUX LVC-06E | NATRIJEVE ŽARULJE - nepoznat tip | 8 |  |  | 19 | regularno postavljeno |  | GRAD IVANEC
1525 | Drveni tokareni | 1655 | JR-TS 2106 KNAPIĆ, LANČIĆ | 1 | 2981 Kaniža |  |  |  | GAMALUX LVC-06E | NATRIJEVE ŽARULJE - nepoznat tip | 8 |  |  | 19 | regularno postavljeno |  | GRAD IVANEC
1526 | Betonski | 1656 | JR-TS 2106 KNAPIĆ, LANČIĆ | 1 | 2864/2 Kaniža |  |  |  | GAMALUX LVC-06E | NATRIJEVE ŽARULJE - nepoznat tip | 8 |  |  | 19 | regularno postavljeno |  | GRAD IVANEC
1527 | Drveni tokareni | 1657 | JR-TS 2106 KNAPIĆ, LANČIĆ | 1 | 2979 Kaniža |  |  |  | GAMALUX LVC-06E | NATRIJEVE ŽARULJE - nepoznat tip | 8 |  |  | 19 | regularno postavljeno |  | GRAD IVANEC
1528 | Drveni neobrađeni | 1658 |  | 1 | 4281/7 Kaniža |  |  |  | GAMALUX LVC-06E | NATRIJEVE ŽARULJE - nepoznat tip | 8 |  |  |  | regularno postavljeno |  | GRAD IVANEC
1529 | Drveni neobrađeni | 1659 |  | 1 | 4286/1 Kaniža |  |  |  | GAMALUX LVC-06E | NATRIJEVE ŽARULJE - nepoznat tip | 8 |  |  |  | regularno postavljeno |  | GRAD IVANEC
1530 | Drveni tokareni | 1660 |  | 1 | 4352 Kaniža |  |  |  | GAMALUX LVC-06E | NATRIJEVE ŽARULJE - nepoznat tip | 8 |  |  |  | regularno postavljeno |  | GRAD IVANEC
1531 | Drveni neobrađeni | 1661 |  | 1 | 4352 Kaniža |  |  |  | GAMALUX LVC-06E | NATRIJEVE ŽARULJE - nepoznat tip | 8 |  |  |  | regularno postavljeno |  | GRAD IVANEC
1532 | Drveni neobrađeni | 1662 |  | 1 | 4351/3 Kaniža |  |  |  | GAMALUX LVC-06E | NATRIJEVE ŽARULJE - nepoznat tip | 8 |  |  |  | regularno postavljeno |  | GRAD IVANEC
1533 | Drveni tokareni | 1663 |  | 1 | 4372 Kaniža |  |  |  | GAMALUX LVC-06E | NATRIJEVE ŽARULJE - nepoznat tip | 8 |  |  |  | regularno postavljeno |  | GRAD IVANEC
1534 | Drveni tokareni | 1664 |  | 1 | 4500 Kaniža |  |  |  | GAMALUX LVC-06E | NATRIJEVE ŽARULJE - nepoznat tip | 8 |  |  |  | regularno postavljeno |  | GRAD IVANEC
1535 | Drveni neobrađeni | 1665 |  | 1 | 4565/1 Kaniža |  |  |  | GAMALUX LVC-06E | NATRIJEVE ŽARULJE - nepoznat tip | 8 |  |  |  | regularno postavljeno |  | GRAD IVANEC
1536 | Betonski | 1666 | JR-TS 2002 VUGLOVEC, GEČKOVEC | 1 | 3307 Kaniža |  |  |  | GAMALUX LVC-06E | NATRIJEVE ŽARULJE - nepoznat tip | 8 |  |  | 2 | regularno postavljeno |  | GRAD IVANEC
1537 | Betonski | 1667 | JR-TS 2002 VUGLOVEC, GEČKOVEC | 1 | 3309 Kaniža |  |  |  | GAMALUX LVC-06E | NATRIJEVE ŽARULJE - nepoznat tip | 8 |  |  | 2 | regularno postavljeno |  | GRAD IVANEC
1538 | Betonski | 1668 | JR-TS 2002 VUGLOVEC, GEČKOVEC | 1 | 4033 Kaniža |  |  |  | GAMALUX LVC-06E | NATRIJEVE ŽARULJE - nepoznat tip | 8 |  |  | 2 | regularno postavljeno |  | GRAD IVANEC
1539 | Betonski | 1669 | JR-TS 2002 VUGLOVEC, GEČKOVEC | 1 | 4040 Kaniža |  |  |  | GAMALUX LVC-06E | NATRIJEVE ŽARULJE - nepoznat tip | 8 |  |  | 2 | regularno postavljeno |  | GRAD IVANEC
1540 | Betonski | 1670 | JR-TS 2002 VUGLOVEC, GEČKOVEC | 1 | 3316/2 Kaniža |  |  |  | GAMALUX LVC-06E | NATRIJEVE ŽARULJE - nepoznat tip | 8 |  |  | 2 | regularno postavljeno |  | GRAD IVANEC
1541 | Drveni neobrađeni | 1671 | JR-TS 2002 VUGLOVEC, GEČKOVEC | 1 | 3315 Kaniža |  |  |  | GAMALUX LVC-06E | NATRIJEVE ŽARULJE - nepoznat tip | 8 |  |  | 2 | regularno postavljeno |  | GRAD IVANEC
1542 | Drveni tokareni | 1672 | JR-TS 2002 VUGLOVEC, GEČKOVEC | 1 | 3298 Kaniža |  |  |  | GAMALUX LVC-06E | NATRIJEVE ŽARULJE - nepoznat tip | 8 |  |  | 2 | regularno postavljeno |  | GRAD IVANEC
1543 | Drveni tokareni | 1673 | JR-TS 2002 VUGLOVEC, GEČKOVEC | 1 | 3331 Kaniža |  |  |  | GAMALUX LVC-06E | NATRIJEVE ŽARULJE - nepoznat tip | 8 |  |  | 2 | regularno postavljeno |  | GRAD IVANEC
1544 | Drveni neobrađeni | 1674 | JR-TS 2002 VUGLOVEC, GEČKOVEC | 1 | 3346 Kaniža |  |  |  | GAMALUX LVC-06E | NATRIJEVE ŽARULJE - nepoznat tip | 8 |  |  | 2 | regularno postavljeno |  | GRAD IVANEC
1545 | Drveni tokareni | 1675 | JR-TS 2002 VUGLOVEC, GEČKOVEC | 1 | 3315 Kaniža |  |  |  | GAMALUX LVC-06E | NATRIJEVE ŽARULJE - nepoznat tip | 8 |  |  | 2 | regularno postavljeno |  | GRAD IVANEC
1546 | Drveni tokareni | 1676 | JR-TS 2002 VUGLOVEC, GEČKOVEC | 1 | 3284/2 Kaniža |  |  |  | GAMALUX LVC-06E | NATRIJEVE ŽARULJE - nepoznat tip | 8 |  |  | 2 | regularno postavljeno |  | GRAD IVANEC
1547 | Betonski | 1677 | JR-TS 2059 KANIŽA, KANIŽA | 1 | 3528 Kaniža |  |  |  | GAMALUX LVC-06E | NATRIJEVE ŽARULJE - nepoznat tip | 8 |  |  | 8 | regularno postavljeno |  | GRAD IVANEC
1548 | Betonski | 1678 | JR-TS 2059 KANIŽA, KANIŽA | 1 | 3420/9 Kaniža |  |  |  | GAMALUX LVC-06E | NATRIJEVE ŽARULJE - nepoznat tip | 8 |  |  | 8 | regularno postavljeno |  | GRAD IVANEC
1549 | Drveni tokareni | 1679 | JR-TS 2059 KANIŽA, KANIŽA | 1 | 3569 Kaniža |  |  |  | GAMALUX LVC-06E | NATRIJEVE ŽARULJE - nepoznat tip | 8 |  |  | 8 | regularno postavljeno |  | GRAD IVANEC
1550 | Drveni tokareni | 1680 | JR-TS 2059 KANIŽA, KANIŽA | 1 | 3593/1 Kaniža |  |  |  | GAMALUX LVC-06E | NATRIJEVE ŽARULJE - nepoznat tip | 8 |  |  | 8 | regularno postavljeno |  | GRAD IVANEC
1551 | Betonski | 1681 | JR-TS 2002 VUGLOVEC, GEČKOVEC | 1 | 4006 Kaniža |  |  |  | GAMALUX LVC-06E | NATRIJEVE ŽARULJE - nepoznat tip | 8 |  |  | 2 | regularno postavljeno |  | GRAD IVANEC
1552 | Betonski | 1682 | JR-TS 2002 VUGLOVEC, GEČKOVEC | 1 | 4006 Kaniža |  |  |  | GAMALUX LVC-06E | NATRIJEVE ŽARULJE - nepoznat tip | 8 |  |  | 2 | regularno postavljeno |  | GRAD IVANEC
1553 | Betonski | 1683 | JR-TS 2002 VUGLOVEC, GEČKOVEC | 1 | 4001 Kaniža |  |  |  | GAMALUX LVC-06E | NATRIJEVE ŽARULJE - nepoznat tip | 8 |  |  | 2 | regularno postavljeno |  | GRAD IVANEC
1554 | Betonski | 1684 | JR-TS 2002 VUGLOVEC, GEČKOVEC | 1 | 3610/3 Kaniža |  |  |  | GAMALUX LVC-06E | NATRIJEVE ŽARULJE - nepoznat tip | 8 |  |  | 2 | regularno postavljeno |  | GRAD IVANEC
1555 | Betonski | 1685 | JR-TS 2002 VUGLOVEC, GEČKOVEC | 1 | 3620 Kaniža |  |  |  | GAMALUX LVC-06E | NATRIJEVE ŽARULJE - nepoznat tip | 8 |  |  | 2 | regularno postavljeno |  | GRAD IVANEC
1556 | Betonski | 1686 | JR-TS 2002 VUGLOVEC, GEČKOVEC | 1 | 3619 Kaniža |  |  |  | GAMALUX LVC-06E | NATRIJEVE ŽARULJE - nepoznat tip | 8 |  |  | 2 | regularno postavljeno |  | GRAD IVANEC
1557 | Betonski | 1687 | JR-TS 2002 VUGLOVEC, GEČKOVEC | 1 | 3971/4 Kaniža |  |  |  | GAMALUX LVC-06E | NATRIJEVE ŽARULJE - nepoznat tip | 8 |  |  | 2 | regularno postavljeno |  | GRAD IVANEC
1558 | Betonski | 1688 | JR-TS 2002 VUGLOVEC, GEČKOVEC | 1 | 4152/1 Kaniža |  |  |  | GAMALUX LVC-06E | NATRIJEVE ŽARULJE - nepoznat tip | 8 |  |  | 2 | regularno postavljeno |  | GRAD IVANEC
1559 | Betonski | 1689 | JR-TS 2002 VUGLOVEC, GEČKOVEC | 1 | 4153 Kaniža |  |  |  | GAMALUX LVC-06E | NATRIJEVE ŽARULJE - nepoznat tip | 8 |  |  | 2 | regularno postavljeno |  | GRAD IVANEC
1560 | Betonski | 1690 | JR-TS 2002 VUGLOVEC, GEČKOVEC | 1 | 4178/1 Kaniža |  |  |  | GAMALUX LVC-06E | NATRIJEVE ŽARULJE - nepoznat tip | 8 |  |  | 2 | regularno postavljeno |  | GRAD IVANEC
1561 | Betonski | 1691 | JR-TS 2002 VUGLOVEC, GEČKOVEC | 1 | 4179/1 Kaniža |  |  |  | GAMALUX LVC-06E | NATRIJEVE ŽARULJE - nepoznat tip | 8 |  |  | 2 | regularno postavljeno |  | GRAD IVANEC
1562 | Drveni tokareni | 1692 | JR-TS 2002 VUGLOVEC, GEČKOVEC | 1 | 3940 Kaniža |  |  |  | GAMALUX LVC-06E | NATRIJEVE ŽARULJE - nepoznat tip | 8 |  |  | 2 | regularno postavljeno |  | GRAD IVANEC
1563 | Drveni neobrađeni | 1693 | JR-TS 2002 VUGLOVEC, GEČKOVEC | 1 | 3903 Kaniža |  |  |  | GAMALUX LVC-06E | NATRIJEVE ŽARULJE - nepoznat tip | 8 |  |  | 2 | regularno postavljeno |  | GRAD IVANEC
1564 | Drveni neobrađeni | 1694 | JR-TS 2002 VUGLOVEC, GEČKOVEC | 1 | 3888 Kaniža |  |  |  | GAMALUX LVC-06E | NATRIJEVE ŽARULJE - nepoznat tip | 8 |  |  | 2 | regularno postavljeno |  | GRAD IVANEC
1565 | Drveni tokareni | 1695 | JR-TS 2002 VUGLOVEC, GEČKOVEC | 1 | 3870 Kaniža |  |  |  | GAMALUX LVC-06E | NATRIJEVE ŽARULJE - nepoznat tip | 8 |  |  | 2 | regularno postavljeno |  | GRAD IVANEC
1566 | Drveni neobrađeni | 1696 | JR-TS 2002 VUGLOVEC, GEČKOVEC | 1 | 3855/1 Kaniža |  |  |  | GAMALUX LVC-06E | NATRIJEVE ŽARULJE - nepoznat tip | 8 |  |  | 2 | regularno postavljeno |  | GRAD IVANEC
1567 | Drveni neobrađeni | 1697 | JR-TS 2002 VUGLOVEC, GEČKOVEC | 1 | 3844/1 Kaniža |  |  |  | GAMALUX LVC-06E | NATRIJEVE ŽARULJE - nepoznat tip | 8 |  |  | 2 | regularno postavljeno |  | GRAD IVANEC
1568 | Drveni neobrađeni | 1698 | JR-TS 2002 VUGLOVEC, GEČKOVEC | 1 | 3841 Kaniža |  |  |  | GAMALUX LVC-06E | NATRIJEVE ŽARULJE - nepoznat tip | 8 |  |  | 2 | regularno postavljeno |  | GRAD IVANEC
1569 | Drveni tokareni | 1699 | JR-TS 2002 VUGLOVEC, GEČKOVEC | 1 | 3842/8 Kaniža |  |  |  | GAMALUX LVC-06E | NATRIJEVE ŽARULJE - nepoznat tip | 8 |  |  | 2 | regularno postavljeno |  | GRAD IVANEC
1570 | Betonski | 1700 | JR-TS 2002 VUGLOVEC, GEČKOVEC | 1 | 3841 Kaniža |  |  |  | GAMALUX LVC-06E | NATRIJEVE ŽARULJE - nepoznat tip | 8 |  |  | 2 | regularno postavljeno |  | GRAD IVANEC
1571 | Betonski | 1701 | JR-TS 2151 KRAŠEVEC IVANEC, KRAŠEVEC | 1 | 2238 Kaniža |  |  |  | GAMALUX LVC-06E | NATRIJEVE ŽARULJE - nepoznat tip | 8 |  |  | 4 | regularno postavljeno |  | GRAD IVANEC
1572 | Betonski | 1702 | JR-TS 2151 KRAŠEVEC IVANEC, KRAŠEVEC | 1 | 2370 Kaniža |  |  |  | GAMALUX LVC-06E | NATRIJEVE ŽARULJE - nepoznat tip | 8 |  |  | 4 | regularno postavljeno |  | GRAD IVANEC
1573 | Betonski | 1703 | JR-TS 2151 KRAŠEVEC IVANEC, KRAŠEVEC | 1 | 2370 Kaniža |  |  |  | GAMALUX LVC-06E | NATRIJEVE ŽARULJE - nepoznat tip | 8 |  |  | 4 | regularno postavljeno |  | GRAD IVANEC
1574 | Betonski | 1704 | JR-TS 2151 KRAŠEVEC IVANEC, KRAŠEVEC | 1 | 2370 Kaniža |  |  |  | GAMALUX LVC-06E | NATRIJEVE ŽARULJE - nepoznat tip | 8 |  |  | 4 | regularno postavljeno |  | GRAD IVANEC
1575 | Betonski | 1705 | JR-TS 2151 KRAŠEVEC IVANEC, KRAŠEVEC | 1 | 2358 Kaniža |  |  |  | GAMALUX LVC-06E | NATRIJEVE ŽARULJE - nepoznat tip | 8 |  |  | 4 | regularno postavljeno |  | GRAD IVANEC
1576 | Drveni neobrađeni | 1706 | JR-TS 2151 KRAŠEVEC IVANEC, KRAŠEVEC | 1 | 2206 Kaniža |  |  |  | GAMALUX LVC-06E | NATRIJEVE ŽARULJE - nepoznat tip | 8 |  |  | 4 | regularno postavljeno |  | GRAD IVANEC
1577 | Drveni tokareni | 1707 | JR-TS 2151 KRAŠEVEC IVANEC, KRAŠEVEC | 1 | 2270 Kaniža |  |  |  | GAMALUX LVC-06E | NATRIJEVE ŽARULJE - nepoznat tip | 8 |  |  | 4 | regularno postavljeno |  | GRAD IVANEC
1578 | Drveni tokareni | 1708 | JR-TS 2151 KRAŠEVEC IVANEC, KRAŠEVEC | 1 | 2270 Kaniža |  |  |  | GAMALUX LVC-06E | NATRIJEVE ŽARULJE - nepoznat tip | 8 |  |  | 4 | regularno postavljeno |  | GRAD IVANEC
1579 | Drveni tokareni | 1709 | JR-TS 2151 KRAŠEVEC IVANEC, KRAŠEVEC | 1 | 2270 Kaniža |  |  |  | GAMALUX LVC-06E | NATRIJEVE ŽARULJE - nepoznat tip | 8 |  |  | 4 | regularno postavljeno |  | GRAD IVANEC
1580 | Drveni tokareni | 1710 | JR-TS 2151 KRAŠEVEC IVANEC, KRAŠEVEC | 1 | 2284/2 Kaniža |  |  |  | GAMALUX LVC-06E | NATRIJEVE ŽARULJE - nepoznat tip | 8 |  |  | 4 | regularno postavljeno |  | GRAD IVANEC
1581 | Drveni tokareni | 1711 | JR-TS 2151 KRAŠEVEC IVANEC, KRAŠEVEC | 1 | 2287/2 Kaniža |  |  |  | GAMALUX LVC-06E | NATRIJEVE ŽARULJE - nepoznat tip | 8 |  |  | 4 | regularno postavljeno |  | GRAD IVANEC
1582 | Drveni tokareni | 1712 | JR-TS 2151 KRAŠEVEC IVANEC, KRAŠEVEC | 1 | 2800 Kaniža |  |  |  | GAMALUX LVC-06E | NATRIJEVE ŽARULJE - nepoznat tip | 8 |  |  | 4 | regularno postavljeno |  | GRAD IVANEC
1583 | Betonski | 1713 | JR-TS 2151 KRAŠEVEC IVANEC, KRAŠEVEC | 1 | 2794/4 Kaniža |  |  |  | GAMALUX LVC-06E | NATRIJEVE ŽARULJE - nepoznat tip | 8 |  |  | 4 | regularno postavljeno |  | GRAD IVANEC
1584 | Drveni tokareni | 1714 | JR-TS 2130 (PARTIZANSKA) FRANKOPANSKA, S. VUKOVIĆ | 1 | 2252 Ivanec |  |  |  | GAMALUX LVC-06E | NATRIJEVE ŽARULJE - nepoznat tip | 8 |  |  | 20 | regularno postavljeno |  | GRAD IVANEC
1585 | Betonski | 1715 |  | 1 | 1881 Ivanec |  |  |  | GAMALUX LVC-06E | NATRIJEVE ŽARULJE - nepoznat tip | 8 |  |  |  | regularno postavljeno |  | GRAD IVANEC
1586 | Betonski | 1716 |  | 1 | 2224/2 Ivanec |  |  |  | GAMALUX LVC-06E | NATRIJEVE ŽARULJE - nepoznat tip | 8 |  |  |  | regularno postavljeno |  | GRAD IVANEC
1587 | Betonski | 1717 |  | 1 | 2197 Ivanec |  |  |  | GAMALUX LVC-06E | NATRIJEVE ŽARULJE - nepoznat tip | 8 |  |  |  | regularno postavljeno |  | GRAD IVANEC
1588 | Betonski | 1718 |  | 1 | 2224/2 Ivanec |  |  |  | GAMALUX LVC-06E | NATRIJEVE ŽARULJE - nepoznat tip | 8 |  |  |  | regularno postavljeno |  | GRAD IVANEC
1589 | Betonski | 1719 |  | 1 | 2189 Ivanec |  |  |  | GAMALUX LVC-06E | NATRIJEVE ŽARULJE - nepoznat tip | 8 |  |  |  | regularno postavljeno |  | GRAD IVANEC
1590 | Betonski | 1720 |  | 1 | 2224/2 Ivanec |  |  |  | GAMALUX LVC-06E | NATRIJEVE ŽARULJE - nepoznat tip | 8 |  |  |  | regularno postavljeno |  | GRAD IVANEC
1591 | Betonski | 1721 |  | 1 | 2227 Ivanec |  |  |  | GAMALUX LVC-06E | NATRIJEVE ŽARULJE - nepoznat tip | 8 |  |  |  | regularno postavljeno |  | GRAD IVANEC
1592 | Betonski | 1722 |  | 1 | 2227 Ivanec |  |  |  | GAMALUX LVC-06E | NATRIJEVE ŽARULJE - nepoznat tip | 8 |  |  |  | regularno postavljeno |  | GRAD IVANEC
1593 | Betonski | 1723 |  | 1 | 2223/2 Ivanec |  |  |  | GAMALUX LVC-06E | NATRIJEVE ŽARULJE - nepoznat tip | 8 |  |  |  | regularno postavljeno |  | GRAD IVANEC
1594 | Betonski | 1724 |  | 1 | 2239 Ivanec |  |  |  | GAMALUX LVC-06E | NATRIJEVE ŽARULJE - nepoznat tip | 8 |  |  |  | regularno postavljeno |  | GRAD IVANEC
1595 | Betonski | 1725 |  | 1 | 15445 Ivanec |  |  |  | GAMALUX LVC-06E | NATRIJEVE ŽARULJE - nepoznat tip | 8 |  |  |  | regularno postavljeno |  | GRAD IVANEC
1596 | Betonski | 1726 |  | 1 | 15445 Ivanec |  |  |  | GAMALUX LVC-06E | NATRIJEVE ŽARULJE - nepoznat tip | 8 |  |  |  | regularno postavljeno |  | GRAD IVANEC
1597 | Betonski | 1727 |  | 1 | 13089 Ivanec |  |  |  | GAMALUX LVC-06E | NATRIJEVE ŽARULJE - nepoznat tip | 8 |  |  |  | regularno postavljeno |  | GRAD IVANEC
1598 | Betonski | 1728 |  | 1 | 13056 Ivanec |  |  |  | GAMALUX LVC-06E | NATRIJEVE ŽARULJE - nepoznat tip | 8 |  |  |  | regularno postavljeno |  | GRAD IVANEC
1599 | Betonski | 1729 |  | 1 | 12997 Ivanec |  |  |  | GAMALUX LVC-06E | NATRIJEVE ŽARULJE - nepoznat tip | 8 |  |  |  | regularno postavljeno |  | GRAD IVANEC
1600 | Betonski | 1730 |  | 1 | 15443 Ivanec |  |  |  | GAMALUX LVC-06E | NATRIJEVE ŽARULJE - nepoznat tip | 8 |  |  |  | regularno postavljeno |  | GRAD IVANEC
1601 | Betonski | 1731 |  | 1 | 13004/1 Ivanec |  |  |  | GAMALUX LVC-06E | NATRIJEVE ŽARULJE - nepoznat tip | 8 |  |  |  | regularno postavljeno |  | GRAD IVANEC
1602 | Betonski | 1732 |  | 1 | 13028 Ivanec |  |  |  | GAMALUX LVC-06E | NATRIJEVE ŽARULJE - nepoznat tip | 8 |  |  |  | regularno postavljeno |  | GRAD IVANEC
1603 | Betonski | 1733 |  | 1 | 13030 Ivanec |  |  |  | GAMALUX LVC-06E | NATRIJEVE ŽARULJE - nepoznat tip | 8 |  |  |  | regularno postavljeno |  | GRAD IVANEC
1604 | Betonski | 1734 | JR-TS 2151 KRAŠEVEC IVANEC, KRAŠEVEC | 1 | 686/2 Ivanec |  |  |  | GAMALUX LVC-06E | NATRIJEVE ŽARULJE - nepoznat tip | 8 |  |  | 4 | regularno postavljeno |  | GRAD IVANEC
1605 | Betonski | 1735 | JR-TS 2151 KRAŠEVEC IVANEC, KRAŠEVEC | 1 | 680 Ivanec |  |  |  | GAMALUX LVC-06E | NATRIJEVE ŽARULJE - nepoznat tip | 8 |  |  | 4 | regularno postavljeno |  | GRAD IVANEC
1606 | Betonski | 1736 | JR-TS 2151 KRAŠEVEC IVANEC, KRAŠEVEC | 1 | 683 Ivanec |  |  |  | GAMALUX LVC-06E | NATRIJEVE ŽARULJE - nepoznat tip | 8 |  |  | 4 | regularno postavljeno |  | GRAD IVANEC
1607 | Betonski | 1737 | JR-TS 2008 PUNIKVE 1, PUNIKVE | 1 | 4832/1 Ivanec |  |  |  | GAMALUX LVC-06E | NATRIJEVE ŽARULJE - nepoznat tip | 8 |  |  | 10 | regularno postavljeno |  | GRAD IVANEC
1608 | Betonski | 1738 | JR-TS 2008 PUNIKVE 1, PUNIKVE | 1 | 5513/2 Ivanec |  |  |  | GAMALUX LVC-06E | NATRIJEVE ŽARULJE - nepoznat tip | 8 |  |  | 10 | regularno postavljeno |  | GRAD IVANEC
1609 | Betonski | 1739 | JR-TS 2008 PUNIKVE 1, PUNIKVE | 1 | 5517/2 Ivanec |  |  |  | GAMALUX LVC-06E | NATRIJEVE ŽARULJE - nepoznat tip | 8 |  |  | 10 | regularno postavljeno |  | GRAD IVANEC
1610 | Betonski | 1740 | JR-TS 2008 PUNIKVE 1, PUNIKVE | 1 | 5518/3 Ivanec |  |  |  | GAMALUX LVC-06E | NATRIJEVE ŽARULJE - nepoznat tip | 8 |  |  | 10 | regularno postavljeno |  | GRAD IVANEC
1611 | Betonski | 1741 | JR-TS 2008 PUNIKVE 1, PUNIKVE | 1 | 5521 Ivanec |  |  |  | GAMALUX LVC-06E | NATRIJEVE ŽARULJE - nepoznat tip | 8 |  |  | 10 | regularno postavljeno |  | GRAD IVANEC
1612 | Betonski | 1742 | JR-TS 2008 PUNIKVE 1, PUNIKVE | 1 | 5523 Ivanec |  |  |  | GAMALUX LVC-06E | NATRIJEVE ŽARULJE - nepoznat tip | 8 |  |  | 10 | regularno postavljeno |  | GRAD IVANEC
1613 | Drveni tokareni | 1743 | JR-TS 2008 PUNIKVE 1, PUNIKVE | 1 | 6154 Ivanec |  |  |  | GAMALUX LVC-06E | NATRIJEVE ŽARULJE - nepoznat tip | 8 |  |  | 10 | regularno postavljeno |  | GRAD IVANEC
1614 | Drveni tokareni | 1744 | JR-TS 2008 PUNIKVE 1, PUNIKVE | 1 | 6150/1 Ivanec |  |  |  | GAMALUX LVC-06E | NATRIJEVE ŽARULJE - nepoznat tip | 8 |  |  | 10 | regularno postavljeno |  | GRAD IVANEC
1615 | Drveni tokareni | 1745 | JR-TS 2008 PUNIKVE 1, PUNIKVE | 1 | 6109 Ivanec |  |  |  | GAMALUX LVC-06E | NATRIJEVE ŽARULJE - nepoznat tip | 8 |  |  | 10 | regularno postavljeno |  | GRAD IVANEC
1616 | Drveni neobrađeni | 1746 | JR-TS 2088 PUNIKVE 2, PUNIKVE | 1 | 5820 Ivanec |  |  |  | GAMALUX LVC-06E | NATRIJEVE ŽARULJE - nepoznat tip | 8 |  |  | 17 | regularno postavljeno |  | GRAD IVANEC
1617 | Drveni neobrađeni | 1747 | JR-TS 2088 PUNIKVE 2, PUNIKVE | 1 | 9537 Ivanec |  |  |  | GAMALUX LVC-06E | NATRIJEVE ŽARULJE - nepoznat tip | 8 |  |  | 17 | regularno postavljeno |  | GRAD IVANEC
1618 | Drveni neobrađeni | 1748 | JR-TS 2088 PUNIKVE 2, PUNIKVE | 1 | 5717 Ivanec |  |  |  | GAMALUX LVC-06E | NATRIJEVE ŽARULJE - nepoznat tip | 8 |  |  | 17 | regularno postavljeno |  | GRAD IVANEC
1619 | Drveni tokareni | 1749 | JR-TS 2088 PUNIKVE 2, PUNIKVE | 1 | 5717 Ivanec |  |  |  | GAMALUX LVC-06E | NATRIJEVE ŽARULJE - nepoznat tip | 8 |  |  | 17 | regularno postavljeno |  | GRAD IVANEC
1620 | Drveni tokareni | 1750 | JR-TS 2088 PUNIKVE 2, PUNIKVE | 1 | 9523 Ivanec |  |  |  | GAMALUX LVC-06E | NATRIJEVE ŽARULJE - nepoznat tip | 8 |  |  | 17 | regularno postavljeno |  | GRAD IVANEC
1621 | Betonski | 1751 | JR-TS 2088 PUNIKVE 2, PUNIKVE | 1 | 9746/1 Ivanec |  |  |  | GAMALUX LVC-06E | NATRIJEVE ŽARULJE - nepoznat tip | 8 |  |  | 17 | regularno postavljeno |  | GRAD IVANEC
1622 | Betonski | 1752 | JR-TS 2088 PUNIKVE 2, PUNIKVE | 1 | 9740/1 Ivanec |  |  |  | GAMALUX LVC-06E | NATRIJEVE ŽARULJE - nepoznat tip | 8 |  |  | 17 | regularno postavljeno |  | GRAD IVANEC
1623 | Betonski | 1753 | JR-TS 2223 VITEŠINEC | 1 | 10732 Ivanec |  |  |  | GAMALUX LVC-06E | NATRIJEVE ŽARULJE - nepoznat tip | 8 |  |  | 49 | regularno postavljeno |  | GRAD IVANEC
1624 | Betonski | 1754 | JR-TS 2223 VITEŠINEC | 1 | 10726 Ivanec |  |  |  | GAMALUX LVC-06E | NATRIJEVE ŽARULJE - nepoznat tip | 8 |  |  | 49 | regularno postavljeno |  | GRAD IVANEC
1625 | Betonski | 1755 | JR-TS 2223 VITEŠINEC | 1 | 10725/1 Ivanec |  |  |  | GAMALUX LVC-06E | NATRIJEVE ŽARULJE - nepoznat tip | 8 |  |  | 49 | regularno postavljeno |  | GRAD IVANEC
1626 | Betonski | 1756 | JR-TS 2223 VITEŠINEC | 1 | 10763 Ivanec |  |  |  | GAMALUX LVC-06E | NATRIJEVE ŽARULJE - nepoznat tip | 8 |  |  | 49 | regularno postavljeno |  | GRAD IVANEC
1627 | Betonski | 1757 | JR-TS 2223 VITEŠINEC | 1 | 10808 Ivanec |  |  |  | GAMALUX LVC-06E | NATRIJEVE ŽARULJE - nepoznat tip | 8 |  |  | 49 | regularno postavljeno |  | GRAD IVANEC
1628 | Betonski | 1758 | JR-TS 2223 VITEŠINEC | 1 | 10801 Ivanec |  |  |  | GAMALUX LVC-06E | NATRIJEVE ŽARULJE - nepoznat tip | 8 |  |  | 49 | regularno postavljeno |  | GRAD IVANEC
1629 | Betonski | 1759 | JR-TS 2223 VITEŠINEC | 1 | 10808 Ivanec |  |  |  | GAMALUX LVC-06E | NATRIJEVE ŽARULJE - nepoznat tip | 8 |  |  | 49 | regularno postavljeno |  | GRAD IVANEC
1630 | Betonski | 1760 | JR-TS 2223 VITEŠINEC | 1 | 15470 Ivanec |  |  |  | GAMALUX LVC-06E | NATRIJEVE ŽARULJE - nepoznat tip | 8 |  |  | 49 | regularno postavljeno |  | GRAD IVANEC
1631 | Betonski | 1761 | JR-TS 2223 VITEŠINEC | 1 | 15470 Ivanec |  |  |  | GAMALUX LVC-06E | NATRIJEVE ŽARULJE - nepoznat tip | 8 |  |  | 49 | regularno postavljeno |  | GRAD IVANEC
1632 | Betonski | 1762 | JR-TS 2223 VITEŠINEC | 1 | 12238 Ivanec |  |  |  | GAMALUX LVC-06E | NATRIJEVE ŽARULJE - nepoznat tip | 8 |  |  | 49 | regularno postavljeno |  | GRAD IVANEC
1633 | Betonski | 1763 | JR-TS 2223 VITEŠINEC | 1 | 12236 Ivanec |  |  |  | GAMALUX LVC-06E | NATRIJEVE ŽARULJE - nepoznat tip | 8 |  |  | 49 | regularno postavljeno |  | GRAD IVANEC
1634 | Betonski | 1764 | JR-TS 2223 VITEŠINEC | 1 | 11863 Ivanec |  |  |  | GAMALUX LVC-06E | NATRIJEVE ŽARULJE - nepoznat tip | 8 |  |  | 49 | regularno postavljeno |  | GRAD IVANEC
1635 | Betonski | 1765 | JR-TS 2223 VITEŠINEC | 1 | 15470 Ivanec |  |  |  | GAMALUX LVC-06E | NATRIJEVE ŽARULJE - nepoznat tip | 8 |  |  | 49 | regularno postavljeno |  | GRAD IVANEC
1636 | Betonski | 1766 | JR-TS 2223 VITEŠINEC | 1 | 11849/2 Ivanec |  |  |  | GAMALUX LVC-06E | NATRIJEVE ŽARULJE - nepoznat tip | 8 |  |  | 49 | regularno postavljeno |  | GRAD IVANEC
1637 | Betonski | 1767 | JR-TS 2223 VITEŠINEC | 1 | 11844 Ivanec |  |  |  | GAMALUX LVC-06E | NATRIJEVE ŽARULJE - nepoznat tip | 8 |  |  | 49 | regularno postavljeno |  | GRAD IVANEC
1638 | Betonski | 1768 | JR-TS 2223 VITEŠINEC | 1 | 11839/2 Ivanec |  |  |  | STUPNI KRAK | NATRIJEVE ŽARULJE - nepoznat tip | 8 |  |  | 49 | regularno postavljeno |  | GRAD IVANEC
1639 | Betonski | 1769 | JR-TS 2223 VITEŠINEC | 1 | 11836/1 Ivanec |  |  |  | GAMALUX LVC-06E | NATRIJEVE ŽARULJE - nepoznat tip | 8 |  |  | 49 | regularno postavljeno |  | GRAD IVANEC
1640 | Betonski | 1770 | JR-TS 2223 VITEŠINEC | 1 | 11832/2 Ivanec |  |  |  | GAMALUX LVC-06E | NATRIJEVE ŽARULJE - nepoznat tip | 8 |  |  | 49 | regularno postavljeno |  | GRAD IVANEC
1641 | Betonski | 1771 | JR-TS 2223 VITEŠINEC | 1 | 11824 Ivanec |  |  |  | GAMALUX LVC-06E | NATRIJEVE ŽARULJE - nepoznat tip | 8 |  |  | 49 | regularno postavljeno |  | GRAD IVANEC
1642 | Betonski | 1772 | JR-TS 2223 VITEŠINEC | 1 | 11821 Ivanec |  |  |  | GAMALUX LVC-06E | NATRIJEVE ŽARULJE - nepoznat tip | 8 |  |  | 49 | regularno postavljeno |  | GRAD IVANEC
1643 | Betonski | 1773 | JR-TS 2223 VITEŠINEC | 1 | 11806 Ivanec |  |  |  | GAMALUX LVC-06E | NATRIJEVE ŽARULJE - nepoznat tip | 8 |  |  | 49 | regularno postavljeno |  | GRAD IVANEC
1644 | Betonski | 1774 | JR-TS 2223 VITEŠINEC | 1 | 11794 Ivanec |  |  |  | GAMALUX LVC-06E | NATRIJEVE ŽARULJE - nepoznat tip | 8 |  |  | 49 | regularno postavljeno |  | GRAD IVANEC
1645 | Betonski | 1775 | JR-TS 2223 VITEŠINEC | 1 | 11778 Ivanec |  |  |  | GAMALUX LVC-06E | NATRIJEVE ŽARULJE - nepoznat tip | 8 |  |  | 49 | regularno postavljeno |  | GRAD IVANEC
1646 | Betonski | 1776 | JR-TS 2223 VITEŠINEC | 1 | 11103/1 Ivanec |  |  |  | GAMALUX LVC-06E | NATRIJEVE ŽARULJE - nepoznat tip | 8 |  |  | 49 | regularno postavljeno |  | GRAD IVANEC
1647 | Betonski | 1777 | JR-TS 2088 PUNIKVE 2, PUNIKVE | 1 | 10349 Ivanec |  |  |  | GAMALUX LVC-06E | NATRIJEVE ŽARULJE - nepoznat tip | 8 |  |  | 17 | regularno postavljeno |  | GRAD IVANEC
1648 | Betonski | 1778 | JR-TS 2088 PUNIKVE 2, PUNIKVE | 1 | 10351/1 Ivanec |  |  |  | GAMALUX LVC-06E | NATRIJEVE ŽARULJE - nepoznat tip | 8 |  |  | 17 | regularno postavljeno |  | GRAD IVANEC
1649 | Betonski | 1779 | JR-TS 2088 PUNIKVE 2, PUNIKVE | 1 | 10344 Ivanec |  |  |  | GAMALUX LVC-06E | NATRIJEVE ŽARULJE - nepoznat tip | 8 |  |  | 17 | regularno postavljeno |  | GRAD IVANEC
1650 | Betonski | 1780 | JR-TS 2088 PUNIKVE 2, PUNIKVE | 1 | 10340 Ivanec |  |  |  | GAMALUX LVC-06E | NATRIJEVE ŽARULJE - nepoznat tip | 8 |  |  | 17 | regularno postavljeno |  | GRAD IVANEC
1651 | Betonski | 1781 | JR-TS 2088 PUNIKVE 2, PUNIKVE | 1 | 10357 Ivanec |  |  |  | GAMALUX LVC-06E | NATRIJEVE ŽARULJE - nepoznat tip | 8 |  |  | 17 | regularno postavljeno |  | GRAD IVANEC
1652 | Betonski | 1782 | JR-TS 2088 PUNIKVE 2, PUNIKVE | 1 | 10555 Ivanec |  |  |  | GAMALUX LVC-06E | NATRIJEVE ŽARULJE - nepoznat tip | 8 |  |  | 17 | regularno postavljeno |  | GRAD IVANEC
1653 | Betonski | 1783 | JR-TS 2088 PUNIKVE 2, PUNIKVE | 1 | 10551 Ivanec |  |  |  | GAMALUX LVC-06E | NATRIJEVE ŽARULJE - nepoznat tip | 8 |  |  | 17 | regularno postavljeno |  | GRAD IVANEC
1654 | Betonski | 1784 | JR-TS 2088 PUNIKVE 2, PUNIKVE | 1 | 10536 Ivanec |  |  |  | GAMALUX LVC-06E | NATRIJEVE ŽARULJE - nepoznat tip | 8 |  |  | 17 | regularno postavljeno |  | GRAD IVANEC
1655 | Betonski | 1785 | JR-TS 2223 VITEŠINEC | 1 | 10512 Ivanec |  |  |  | GAMALUX LVC-06E | NATRIJEVE ŽARULJE - nepoznat tip | 8 |  |  | 49 | regularno postavljeno |  | GRAD IVANEC
1656 | Betonski | 1786 | JR-TS 2223 VITEŠINEC | 1 | 15455 Ivanec |  |  |  | GAMALUX LVC-06E | NATRIJEVE ŽARULJE - nepoznat tip | 8 |  |  | 49 | regularno postavljeno |  | GRAD IVANEC
1657 | Betonski | 1787 | JR-TS 2223 VITEŠINEC | 1 | 10502 Ivanec |  |  |  | GAMALUX LVC-06E | NATRIJEVE ŽARULJE - nepoznat tip | 8 |  |  | 49 | regularno postavljeno |  | GRAD IVANEC
1658 | Betonski | 1788 | JR-TS 2223 VITEŠINEC | 1 | 15455 Ivanec |  |  |  | GAMALUX LVC-06E | NATRIJEVE ŽARULJE - nepoznat tip | 8 |  |  | 49 | regularno postavljeno |  | GRAD IVANEC
1659 | Betonski | 1789 | JR-TS 2223 VITEŠINEC | 1 | 15455 Ivanec |  |  |  | GAMALUX LVC-06E | NATRIJEVE ŽARULJE - nepoznat tip | 8 |  |  | 49 | regularno postavljeno |  | GRAD IVANEC
1660 | Betonski | 1790 | JR-TS 2223 VITEŠINEC | 1 | 10476/2 Ivanec |  |  |  | GAMALUX LVC-06E | NATRIJEVE ŽARULJE - nepoznat tip | 8 |  |  | 49 | regularno postavljeno |  | GRAD IVANEC
1661 | Betonski | 1791 | JR-TS 2223 VITEŠINEC | 1 | 10476/2 Ivanec |  |  |  | GAMALUX LVC-06E | NATRIJEVE ŽARULJE - nepoznat tip | 8 |  |  | 49 | regularno postavljeno |  | GRAD IVANEC
1662 | Betonski | 1792 | JR-TS 2223 VITEŠINEC | 1 | 10476/2 Ivanec |  |  |  | GAMALUX LVC-06E | NATRIJEVE ŽARULJE - nepoznat tip | 8 |  |  | 49 | regularno postavljeno |  | GRAD IVANEC
1663 | Betonski | 1793 |  | 1 | 1457 Ivanec |  |  |  | GAMALUX LVC-06E | NATRIJEVE ŽARULJE - nepoznat tip | 8 |  |  |  | regularno postavljeno |  | GRAD IVANEC
1664 | Betonski | 1794 |  | 1 | 1305 Ivanec |  |  |  | GAMALUX LVC-06E | NATRIJEVE ŽARULJE - nepoznat tip | 8 |  |  |  | regularno postavljeno |  | GRAD IVANEC
1665 | Drveni tokareni | 1795 |  | 1 | 1045 Ivanec |  |  |  | GAMALUX LVC-06E | NATRIJEVE ŽARULJE - nepoznat tip | 8 |  |  |  | regularno postavljeno |  | GRAD IVANEC
1666 | Betonski | 1796 |  | 1 | 1157 Ivanec |  |  |  | GAMALUX LVC-06E | NATRIJEVE ŽARULJE - nepoznat tip | 8 |  |  |  | regularno postavljeno |  | GRAD IVANEC
1667 | Betonski | 1797 |  | 1 | 1905/4 Ivanec |  |  |  | GAMALUX LVC-06E | NATRIJEVE ŽARULJE - nepoznat tip | 8 |  |  |  | regularno postavljeno |  | GRAD IVANEC
1668 | Betonski | 1798 |  | 1 | 1932/1 Ivanec |  |  |  | GAMALUX LVC-06E | NATRIJEVE ŽARULJE - nepoznat tip | 8 |  |  |  | regularno postavljeno |  | GRAD IVANEC
1669 | Betonski | 1799 |  | 1 | 1964 Ivanec |  |  |  | GAMALUX LVC-06E | NATRIJEVE ŽARULJE - nepoznat tip | 8 |  |  |  | regularno postavljeno |  | GRAD IVANEC
1670 | Betonski | 1800 |  | 1 | 1742 Ivanec |  |  |  | GAMALUX LVC-06E | NATRIJEVE ŽARULJE - nepoznat tip | 8 |  |  |  | regularno postavljeno |  | GRAD IVANEC
1671 | Betonski | 1801 |  | 1 | 1369 Ivanec |  |  |  | GAMALUX LVC-06E | NATRIJEVE ŽARULJE - nepoznat tip | 8 |  |  |  | regularno postavljeno |  | GRAD IVANEC
1672 | Betonski | 1802 |  | 1 |  |  |  |  | GAMALUX LVC-06E | NATRIJEVE ŽARULJE - nepoznat tip | 8 |  |  |  | regularno postavljeno |  | GRAD IVANEC
1673 | Betonski | 1803 |  | 1 | 1864 Ivanec |  |  |  | GAMALUX LVC-06E | NATRIJEVE ŽARULJE - nepoznat tip | 8 |  |  |  | regularno postavljeno |  | GRAD IVANEC
1674 | Betonski | 1804 |  | 1 | 1852 Ivanec |  |  |  | GAMALUX LVC-06E | NATRIJEVE ŽARULJE - nepoznat tip | 8 |  |  |  | regularno postavljeno |  | GRAD IVANEC
1675 | Drveni tokareni | 1805 |  | 1 | 10224/1 Ivanec |  |  |  | GAMALUX LVC-06E | NATRIJEVE ŽARULJE - nepoznat tip | 8 |  |  |  | regularno postavljeno |  | GRAD IVANEC
1676 | Betonski | 1806 |  | 1 | 12440 Ivanec |  |  |  | GAMALUX LVC-06E | NATRIJEVE ŽARULJE - nepoznat tip | 8 |  |  |  | regularno postavljeno |  | GRAD IVANEC
1677 | Betonski | 1807 |  | 1 | 12439 Ivanec |  |  |  | GAMALUX LVC-06E | NATRIJEVE ŽARULJE - nepoznat tip | 8 |  |  |  | regularno postavljeno |  | GRAD IVANEC
1678 | Betonski | 1808 |  | 1 | 12399 Ivanec |  |  |  | GAMALUX LVC-06E | NATRIJEVE ŽARULJE - nepoznat tip | 8 |  |  |  | regularno postavljeno |  | GRAD IVANEC
1679 | Betonski | 1809 |  | 1 | 12369/1 Ivanec |  |  |  | GAMALUX LVC-06E | NATRIJEVE ŽARULJE - nepoznat tip | 8 |  |  |  | regularno postavljeno |  | GRAD IVANEC
1680 | Betonski | 1810 |  | 1 | 12388/2 Ivanec |  |  |  | GAMALUX LVC-06E | NATRIJEVE ŽARULJE - nepoznat tip | 8 |  |  |  | regularno postavljeno |  | GRAD IVANEC
1681 | Betonski | 1811 |  | 1 | 15471 Ivanec |  |  |  | GAMALUX LVC-06E | NATRIJEVE ŽARULJE - nepoznat tip | 8 |  |  |  | regularno postavljeno |  | GRAD IVANEC
1682 | Betonski | 1812 |  | 1 | 15471 Ivanec |  |  |  | GAMALUX LVC-06E | NATRIJEVE ŽARULJE - nepoznat tip | 8 |  |  |  | regularno postavljeno |  | GRAD IVANEC
1683 | Betonski | 1813 |  | 1 | 15471 Ivanec |  |  |  | GAMALUX LVC-06E | NATRIJEVE ŽARULJE - nepoznat tip | 8 |  |  |  | regularno postavljeno |  | GRAD IVANEC
1684 | Betonski | 1814 |  | 1 | 864 Ivanec |  |  |  | GAMALUX LVC-06E | NATRIJEVE ŽARULJE - nepoznat tip | 8 |  |  |  | regularno postavljeno |  | GRAD IVANEC
1685 | Betonski | 1815 |  | 1 | 864 Ivanec |  |  |  | GAMALUX LVC-06E | NATRIJEVE ŽARULJE - nepoznat tip | 8 |  |  |  | regularno postavljeno |  | GRAD IVANEC
1686 | Betonski | 1816 |  | 1 | 935 Ivanec |  |  |  | GAMALUX LVC-06E | NATRIJEVE ŽARULJE - nepoznat tip | 8 |  |  |  | regularno postavljeno |  | GRAD IVANEC
1687 | Betonski | 1817 |  | 1 | 939/1 Ivanec |  |  |  | GAMALUX LVC-06E | NATRIJEVE ŽARULJE - nepoznat tip | 8 |  |  |  | regularno postavljeno |  | GRAD IVANEC
1688 | Betonski | 1818 |  | 1 | 12512 Ivanec |  |  |  | GAMALUX LVC-06E | NATRIJEVE ŽARULJE - nepoznat tip | 8 |  |  |  | regularno postavljeno |  | GRAD IVANEC
1689 | Betonski | 1819 |  | 1 | 12520 Ivanec |  |  |  | GAMALUX LVC-06E | NATRIJEVE ŽARULJE - nepoznat tip | 8 |  |  |  | regularno postavljeno |  | GRAD IVANEC
1690 | Drveni tokareni | 1820 |  | 1 | 12475 Ivanec |  |  |  | GAMALUX LVC-06E | NATRIJEVE ŽARULJE - nepoznat tip | 8 |  |  |  | regularno postavljeno |  | GRAD IVANEC
1691 | Betonski | 1821 |  | 1 | 12459 Ivanec |  |  |  | GAMALUX LVC-06E | NATRIJEVE ŽARULJE - nepoznat tip | 8 |  |  |  | regularno postavljeno |  | GRAD IVANEC
1692 | Betonski | 1822 |  | 1 | 12605 Ivanec |  |  |  | GAMALUX LVC-06E | NATRIJEVE ŽARULJE - nepoznat tip | 8 |  |  |  | regularno postavljeno |  | GRAD IVANEC
1693 | Betonski | 1823 |  | 1 | 12612 Ivanec |  |  |  | GAMALUX LVC-06E | NATRIJEVE ŽARULJE - nepoznat tip | 8 |  |  |  | regularno postavljeno |  | GRAD IVANEC
1694 | Betonski | 1824 |  | 1 | 12617 Ivanec |  |  |  | GAMALUX LVC-06E | NATRIJEVE ŽARULJE - nepoznat tip | 8 |  |  |  | regularno postavljeno |  | GRAD IVANEC
1695 | Betonski | 1825 |  | 1 | 12675 Ivanec |  |  |  | GAMALUX LVC-06E | NATRIJEVE ŽARULJE - nepoznat tip | 8 |  |  |  | regularno postavljeno |  | GRAD IVANEC
1696 | Betonski | 1826 |  | 1 | 12668 Ivanec |  |  |  | GAMALUX LVC-06E | NATRIJEVE ŽARULJE - nepoznat tip | 8 |  |  |  | regularno postavljeno |  | GRAD IVANEC
1697 | Betonski | 1827 | JR-TS 2008 PUNIKVE 1, PUNIKVE | 1 | 15428 Ivanec |  |  |  | GAMALUX LVC-06E | NATRIJEVE ŽARULJE - nepoznat tip | 8 |  |  | 10 | regularno postavljeno |  | GRAD IVANEC
1698 | Betonski | 1828 | JR-TS 2008 PUNIKVE 1, PUNIKVE | 1 | 15428 Ivanec |  |  |  | GAMALUX LVC-06E | NATRIJEVE ŽARULJE - nepoznat tip | 8 |  |  | 10 | regularno postavljeno |  | GRAD IVANEC
1699 | Betonski | 1829 | JR-TS 2008 PUNIKVE 1, PUNIKVE | 1 | 15428 Ivanec |  |  |  | GAMALUX LVC-06E | NATRIJEVE ŽARULJE - nepoznat tip | 8 |  |  | 10 | regularno postavljeno |  | GRAD IVANEC
1700 | Betonski | 1830 | JR-TS 2008 PUNIKVE 1, PUNIKVE | 1 | 15428 Ivanec |  |  |  | GAMALUX LVC-06E | NATRIJEVE ŽARULJE - nepoznat tip | 8 |  |  | 10 | regularno postavljeno |  | GRAD IVANEC
1701 | Betonski | 1831 | JR-TS 2008 PUNIKVE 1, PUNIKVE | 1 | 15428 Ivanec |  |  |  | GAMALUX LVC-06E | NATRIJEVE ŽARULJE - nepoznat tip | 8 |  |  | 10 | regularno postavljeno |  | GRAD IVANEC
1702 | Betonski | 1832 | JR-TS 2008 PUNIKVE 1, PUNIKVE | 1 | 6194 Ivanec |  |  |  | GAMALUX LVC-06E | NATRIJEVE ŽARULJE - nepoznat tip | 8 |  |  | 10 | regularno postavljeno |  | GRAD IVANEC
1703 | Betonski | 1833 | JR-TS 2008 PUNIKVE 1, PUNIKVE | 1 | 15428 Ivanec |  |  |  | GAMALUX LVC-06E | NATRIJEVE ŽARULJE - nepoznat tip | 8 |  |  | 10 | regularno postavljeno |  | GRAD IVANEC
1704 | Betonski | 1834 | JR-TS 2087 IVANEČKI VRHOVEC | 1 | 6607 Ivanec |  |  |  | GAMALUX LVC-06E | NATRIJEVE ŽARULJE - nepoznat tip | 8 |  |  | 28 | regularno postavljeno |  | GRAD IVANEC
1705 | Betonski | 1835 | JR-TS 2087 IVANEČKI VRHOVEC | 1 | 6611 Ivanec |  |  |  | GAMALUX LVC-06E | NATRIJEVE ŽARULJE - nepoznat tip | 8 |  |  | 28 | regularno postavljeno |  | GRAD IVANEC
1706 | Betonski | 1836 | JR-TS 2087 IVANEČKI VRHOVEC | 1 | 6249 Ivanec |  |  |  | GAMALUX LVC-06E | NATRIJEVE ŽARULJE - nepoznat tip | 8 |  |  | 28 | regularno postavljeno |  | GRAD IVANEC
1707 | Betonski | 1837 | JR-TS 2087 IVANEČKI VRHOVEC | 1 | 6252/1 Ivanec |  |  |  | GAMALUX LVC-06E | NATRIJEVE ŽARULJE - nepoznat tip | 8 |  |  | 28 | regularno postavljeno |  | GRAD IVANEC
1708 | Drveni tokareni | 1838 | JR-TS 2087 IVANEČKI VRHOVEC | 1 | 6240/2 Ivanec |  |  |  | GAMALUX LVC-06E | NATRIJEVE ŽARULJE - nepoznat tip | 8 |  |  | 28 | regularno postavljeno |  | GRAD IVANEC
1709 | Drveni tokareni | 1839 | JR-TS 2087 IVANEČKI VRHOVEC | 1 | 6224 Ivanec |  |  |  | GAMALUX LVC-06E | NATRIJEVE ŽARULJE - nepoznat tip | 8 |  |  | 28 | regularno postavljeno |  | GRAD IVANEC
1710 | Drveni tokareni | 1840 | JR-TS 2087 IVANEČKI VRHOVEC | 1 | 6222 Ivanec |  |  |  | GAMALUX LVC-06E | NATRIJEVE ŽARULJE - nepoznat tip | 8 |  |  | 28 | regularno postavljeno |  | GRAD IVANEC
1711 | Betonski | 1841 | JR-TS 2087 IVANEČKI VRHOVEC | 1 | 6622 Ivanec |  |  |  | GAMALUX LVC-06E | NATRIJEVE ŽARULJE - nepoznat tip | 8 |  |  | 28 | regularno postavljeno |  | GRAD IVANEC
1712 | Betonski | 1842 | JR-TS 2087 IVANEČKI VRHOVEC | 1 | 15426 Ivanec |  |  |  | GAMALUX LVC-06E | NATRIJEVE ŽARULJE - nepoznat tip | 8 |  |  | 28 | regularno postavljeno |  | GRAD IVANEC
1713 | Betonski | 1843 | JR-TS 2087 IVANEČKI VRHOVEC | 1 | 15426 Ivanec |  |  |  | GAMALUX LVC-06E | NATRIJEVE ŽARULJE - nepoznat tip | 8 |  |  | 28 | regularno postavljeno |  | GRAD IVANEC
1714 | Betonski | 1844 | JR-TS 2087 IVANEČKI VRHOVEC | 1 | 15428 Ivanec |  |  |  | GAMALUX LVC-06E | NATRIJEVE ŽARULJE - nepoznat tip | 8 |  |  | 28 | regularno postavljeno |  | GRAD IVANEC
1715 | Betonski | 1845 | JR-TS 2087 IVANEČKI VRHOVEC | 1 | 15428 Ivanec |  |  |  | GAMALUX LVC-06E | NATRIJEVE ŽARULJE - nepoznat tip | 8 |  |  | 28 | regularno postavljeno |  | GRAD IVANEC
1716 | Betonski | 1846 | JR-TS 2087 IVANEČKI VRHOVEC | 1 | 6015 Ivanec |  |  |  | GAMALUX LVC-06E | NATRIJEVE ŽARULJE - nepoznat tip | 8 |  |  | 28 | regularno postavljeno |  | GRAD IVANEC
1717 | Betonski | 1847 | JR-TS 2087 IVANEČKI VRHOVEC | 1 | 6704/2 Ivanec |  |  |  | GAMALUX LVC-06E | NATRIJEVE ŽARULJE - nepoznat tip | 8 |  |  | 28 | regularno postavljeno |  | GRAD IVANEC
1718 | Betonski | 1848 | JR-TS 2087 IVANEČKI VRHOVEC | 1 | 6704/2 Ivanec |  |  |  | GAMALUX LVC-06E | NATRIJEVE ŽARULJE - nepoznat tip | 8 |  |  | 28 | regularno postavljeno |  | GRAD IVANEC
1719 | Betonski | 1849 | JR-TS 2087 IVANEČKI VRHOVEC | 1 | 6704/3 Ivanec |  |  |  | GAMALUX LVC-06E | NATRIJEVE ŽARULJE - nepoznat tip | 8 |  |  | 28 | regularno postavljeno |  | GRAD IVANEC
1720 | Betonski | 1850 | JR-TS 2087 IVANEČKI VRHOVEC | 1 | 6704/3 Ivanec |  |  |  | GAMALUX LVC-06E | NATRIJEVE ŽARULJE - nepoznat tip | 8 |  |  | 28 | regularno postavljeno |  | GRAD IVANEC
1721 | Drveni tokareni | 1851 | JR-TS 2087 IVANEČKI VRHOVEC | 1 | 15428 Ivanec |  |  |  | GAMALUX LVC-06E | NATRIJEVE ŽARULJE - nepoznat tip | 8 |  |  | 28 | regularno postavljeno |  | GRAD IVANEC
1722 | Drveni tokareni | 1852 | JR-TS 2087 IVANEČKI VRHOVEC | 1 | 5994 Ivanec |  |  |  | GAMALUX LVC-06E | NATRIJEVE ŽARULJE - nepoznat tip | 8 |  |  | 28 | regularno postavljeno |  | GRAD IVANEC
1723 | Drveni neobrađeni | 1853 | JR-TS 2087 IVANEČKI VRHOVEC | 1 | 5991 Ivanec |  |  |  | GAMALUX LVC-06E | NATRIJEVE ŽARULJE - nepoznat tip | 8 |  |  | 28 | regularno postavljeno |  | GRAD IVANEC
1724 | Betonski | 1854 | JR-TS 2087 IVANEČKI VRHOVEC | 1 | 5981 Ivanec |  |  |  | GAMALUX LVC-06E | NATRIJEVE ŽARULJE - nepoznat tip | 8 |  |  | 28 | regularno postavljeno |  | GRAD IVANEC
1725 | Betonski | 1855 | JR-TS 2087 IVANEČKI VRHOVEC | 1 | 6786 Ivanec |  |  |  | GAMALUX LVC-06E | NATRIJEVE ŽARULJE - nepoznat tip | 8 |  |  | 28 | regularno postavljeno |  | GRAD IVANEC
1726 | Betonski | 1856 | JR-TS 2087 IVANEČKI VRHOVEC | 1 | 6786 Ivanec |  |  |  | GAMALUX LVC-06E | NATRIJEVE ŽARULJE - nepoznat tip | 8 |  |  | 28 | regularno postavljeno |  | GRAD IVANEC
1727 | Betonski | 1857 | JR-TS 2087 IVANEČKI VRHOVEC | 1 | 6798 Ivanec |  |  |  | GAMALUX LVC-06E | NATRIJEVE ŽARULJE - nepoznat tip | 8 |  |  | 28 | regularno postavljeno |  | GRAD IVANEC
1728 | Drveni neobrađeni | 1858 | JR-TS 2087 IVANEČKI VRHOVEC | 1 | 5966 Ivanec |  |  |  | GAMALUX LVC-06E | NATRIJEVE ŽARULJE - nepoznat tip | 8 |  |  | 28 | regularno postavljeno |  | GRAD IVANEC
1729 | Drveni tokareni | 1859 | JR-TS 2087 IVANEČKI VRHOVEC | 1 | 5965 Ivanec |  |  |  | GAMALUX LVC-06E | NATRIJEVE ŽARULJE - nepoznat tip | 8 |  |  | 28 | regularno postavljeno |  | GRAD IVANEC
1730 | Drveni tokareni | 1860 | JR-TS 2087 IVANEČKI VRHOVEC | 1 | 5948 Ivanec |  |  |  | GAMALUX LVC-06E | NATRIJEVE ŽARULJE - nepoznat tip | 8 |  |  | 28 | regularno postavljeno |  | GRAD IVANEC
1731 | Drveni neobrađeni | 1861 | JR-TS 2087 IVANEČKI VRHOVEC | 1 | 6373 Ivanec |  |  |  | GAMALUX LVC-06E | NATRIJEVE ŽARULJE - nepoznat tip | 8 |  |  | 28 | regularno postavljeno |  | GRAD IVANEC
1732 | Drveni neobrađeni | 1862 | JR-TS 2087 IVANEČKI VRHOVEC | 1 | 6375 Ivanec |  |  |  | GAMALUX LVC-06E | NATRIJEVE ŽARULJE - nepoznat tip | 8 |  |  | 28 | regularno postavljeno |  | GRAD IVANEC
1733 | Drveni tokareni | 1863 | JR-TS 2087 IVANEČKI VRHOVEC | 1 | 6379 Ivanec |  |  |  | GAMALUX LVC-06E | NATRIJEVE ŽARULJE - nepoznat tip | 8 |  |  | 28 | regularno postavljeno |  | GRAD IVANEC
1734 | Drveni tokareni | 1864 | JR-TS 2087 IVANEČKI VRHOVEC | 1 | 6383 Ivanec |  |  |  | GAMALUX LVC-06E | NATRIJEVE ŽARULJE - nepoznat tip | 8 |  |  | 28 | regularno postavljeno |  | GRAD IVANEC
1735 | Drveni neobrađeni | 1865 | JR-TS 2087 IVANEČKI VRHOVEC | 1 | 6384 Ivanec |  |  |  | GAMALUX LVC-06E | NATRIJEVE ŽARULJE - nepoznat tip | 8 |  |  | 28 | regularno postavljeno |  | GRAD IVANEC
1736 | Drveni tokareni | 1866 | JR-TS 2087 IVANEČKI VRHOVEC | 1 | 6395 Ivanec |  |  |  | GAMALUX LVC-06E | NATRIJEVE ŽARULJE - nepoznat tip | 8 |  |  | 28 | regularno postavljeno |  | GRAD IVANEC
1737 | Drveni tokareni | 1867 | JR-TS 2087 IVANEČKI VRHOVEC | 1 | 6401 Ivanec |  |  |  | GAMALUX LVC-06E | NATRIJEVE ŽARULJE - nepoznat tip | 8 |  |  | 28 | regularno postavljeno |  | GRAD IVANEC
1738 | Drveni tokareni | 1868 | JR-TS 2087 IVANEČKI VRHOVEC | 1 | 6423 Ivanec |  |  |  | GAMALUX LVC-06E | NATRIJEVE ŽARULJE - nepoznat tip | 8 |  |  | 28 | regularno postavljeno |  | GRAD IVANEC
1739 | Drveni neobrađeni | 1869 | JR-TS 2087 IVANEČKI VRHOVEC | 1 | 6524 Ivanec |  |  |  | GAMALUX LVC-06E | NATRIJEVE ŽARULJE - nepoznat tip | 8 |  |  | 28 | regularno postavljeno |  | GRAD IVANEC
1740 | Drveni tokareni | 1870 | JR-TS 2087 IVANEČKI VRHOVEC | 1 | 6526 Ivanec |  |  |  | GAMALUX LVC-06E | NATRIJEVE ŽARULJE - nepoznat tip | 8 |  |  | 28 | regularno postavljeno |  | GRAD IVANEC
1741 | Drveni neobrađeni | 1871 | JR-TS 2145 SALINOVEC 2, SALINOVEC | 1 | 6872 Ivanec |  |  |  | GAMALUX LVC-06E | NATRIJEVE ŽARULJE - nepoznat tip | 8 |  |  | 35 | regularno postavljeno |  | GRAD IVANEC
1742 | Drveni neobrađeni | 1872 | JR-TS 2145 SALINOVEC 2, SALINOVEC | 1 | 7437 Ivanec |  |  |  | GAMALUX LVC-06E | NATRIJEVE ŽARULJE - nepoznat tip | 8 |  |  | 35 | regularno postavljeno |  | GRAD IVANEC
1743 | Drveni tokareni | 1873 | JR-TS 2145 SALINOVEC 2, SALINOVEC | 1 | 7431 Ivanec |  |  |  | GAMALUX LVC-06E | NATRIJEVE ŽARULJE - nepoznat tip | 8 |  |  | 35 | regularno postavljeno |  | GRAD IVANEC
1744 | Drveni tokareni | 1874 | JR-TS 2145 SALINOVEC 2, SALINOVEC | 1 | 7426 Ivanec |  |  |  | GAMALUX LVC-06E | NATRIJEVE ŽARULJE - nepoznat tip | 8 |  |  | 35 | regularno postavljeno |  | GRAD IVANEC
1745 | Betonski | 1875 | JR-TS 2145 SALINOVEC 2, SALINOVEC | 1 | 7423 Ivanec |  |  |  | GAMALUX LVC-06E | NATRIJEVE ŽARULJE - nepoznat tip | 8 |  |  | 35 | regularno postavljeno |  | GRAD IVANEC
1746 | Drveni tokareni | 1876 | JR-TS 2145 SALINOVEC 2, SALINOVEC | 1 | 7415 Ivanec |  |  |  | GAMALUX LVC-06E | NATRIJEVE ŽARULJE - nepoznat tip | 8 |  |  | 35 | regularno postavljeno |  | GRAD IVANEC
1747 | Drveni tokareni | 1877 | JR-TS 2145 SALINOVEC 2, SALINOVEC | 1 | 7411 Ivanec |  |  |  | GAMALUX LVC-06E | NATRIJEVE ŽARULJE - nepoznat tip | 8 |  |  | 35 | regularno postavljeno |  | GRAD IVANEC
1748 | Drveni neobrađeni | 1878 | JR-TS 2145 SALINOVEC 2, SALINOVEC | 1 | 7408 Ivanec |  |  |  | GAMALUX LVC-06E | NATRIJEVE ŽARULJE - nepoznat tip | 8 |  |  | 35 | regularno postavljeno |  | GRAD IVANEC
1749 | Drveni neobrađeni | 1879 | JR-TS 2145 SALINOVEC 2, SALINOVEC | 1 | 15425 Ivanec |  |  |  | GAMALUX LVC-06E | NATRIJEVE ŽARULJE - nepoznat tip | 8 |  |  | 35 | regularno postavljeno |  | GRAD IVANEC
1750 | Drveni tokareni | 1880 | JR-TS 2145 SALINOVEC 2, SALINOVEC | 1 | 9035 Ivanec |  |  |  | GAMALUX LVC-06E | NATRIJEVE ŽARULJE - nepoznat tip | 8 |  |  | 35 | regularno postavljeno |  | GRAD IVANEC
1751 | Drveni tokareni | 1881 | JR-TS 2145 SALINOVEC 2, SALINOVEC | 1 | 9035 Ivanec |  |  |  | GAMALUX LVC-06E | NATRIJEVE ŽARULJE - nepoznat tip | 8 |  |  | 35 | regularno postavljeno |  | GRAD IVANEC
1752 | Drveni neobrađeni | 1882 | JR-TS 2145 SALINOVEC 2, SALINOVEC | 1 | 9321 Ivanec |  |  |  | GAMALUX LVC-06E | NATRIJEVE ŽARULJE - nepoznat tip | 8 |  |  | 35 | regularno postavljeno |  | GRAD IVANEC
1753 | Drveni tokareni | 1883 | JR-TS 2145 SALINOVEC 2, SALINOVEC | 1 | 9046 Ivanec |  |  |  | GAMALUX LVC-06E | NATRIJEVE ŽARULJE - nepoznat tip | 8 |  |  | 35 | regularno postavljeno |  | GRAD IVANEC
1754 | Drveni tokareni | 1884 | JR-TS 2145 SALINOVEC 2, SALINOVEC | 1 | 9058 Ivanec |  |  |  | GAMALUX LVC-06E | NATRIJEVE ŽARULJE - nepoznat tip | 8 |  |  | 35 | regularno postavljeno |  | GRAD IVANEC
1755 | Drveni tokareni | 1885 | JR-TS 2145 SALINOVEC 2, SALINOVEC | 1 | 9060 Ivanec |  |  |  | GAMALUX LVC-06E | NATRIJEVE ŽARULJE - nepoznat tip | 8 |  |  | 35 | regularno postavljeno |  | GRAD IVANEC
1756 | Drveni neobrađeni | 1886 | JR-TS 2145 SALINOVEC 2, SALINOVEC | 1 | 9296 Ivanec |  |  |  | GAMALUX LVC-06E | NATRIJEVE ŽARULJE - nepoznat tip | 8 |  |  | 35 | regularno postavljeno |  | GRAD IVANEC
1757 | Betonski | 1887 | JR-TS 2145 SALINOVEC 2, SALINOVEC | 1 | 7501 Ivanec |  |  |  | GAMALUX LVC-06E | NATRIJEVE ŽARULJE - nepoznat tip | 8 |  |  | 35 | regularno postavljeno |  | GRAD IVANEC
1758 | Drveni neobrađeni | 1888 | JR-TS 2145 SALINOVEC 2, SALINOVEC | 1 | 7515/2 Ivanec |  |  |  | GAMALUX LVC-06E | NATRIJEVE ŽARULJE - nepoznat tip | 8 |  |  | 35 | regularno postavljeno |  | GRAD IVANEC
1759 | Drveni tokareni | 1889 | JR-TS 2145 SALINOVEC 2, SALINOVEC | 1 | 7521 Ivanec |  |  |  | GAMALUX LVC-06E | NATRIJEVE ŽARULJE - nepoznat tip | 8 |  |  | 35 | regularno postavljeno |  | GRAD IVANEC
1760 | Drveni tokareni | 1890 | JR-TS 2145 SALINOVEC 2, SALINOVEC | 1 | 15424 Ivanec |  |  |  | GAMALUX LVC-06E | NATRIJEVE ŽARULJE - nepoznat tip | 8 |  |  | 35 | regularno postavljeno |  | GRAD IVANEC
1761 | Drveni neobrađeni | 1891 | JR-TS 2145 SALINOVEC 2, SALINOVEC | 1 | 7528 Ivanec |  |  |  | GAMALUX LVC-06E | NATRIJEVE ŽARULJE - nepoznat tip | 8 |  |  | 35 | regularno postavljeno |  | GRAD IVANEC
1762 | Betonski | 1892 | JR-TS 2145 SALINOVEC 2, SALINOVEC | 1 | 7530 Ivanec |  |  |  | GAMALUX LVC-06E | NATRIJEVE ŽARULJE - nepoznat tip | 8 |  |  | 35 | regularno postavljeno |  | GRAD IVANEC
1763 | Drveni neobrađeni | 1893 | JR-TS 2145 SALINOVEC 2, SALINOVEC | 1 | 15464 Ivanec |  |  |  | GAMALUX LVC-06E | NATRIJEVE ŽARULJE - nepoznat tip | 8 |  |  | 35 | regularno postavljeno |  | GRAD IVANEC
1764 | Drveni tokareni | 1894 | JR-TS 2145 SALINOVEC 2, SALINOVEC | 1 | 15464 Ivanec |  |  |  | GAMALUX LVC-06E | NATRIJEVE ŽARULJE - nepoznat tip | 8 |  |  | 35 | regularno postavljeno |  | GRAD IVANEC
1765 | Drveni tokareni | 1895 | JR-TS 2145 SALINOVEC 2, SALINOVEC | 1 | 15464 Ivanec |  |  |  | GAMALUX LVC-06E | NATRIJEVE ŽARULJE - nepoznat tip | 8 |  |  | 35 | regularno postavljeno |  | GRAD IVANEC
1766 | Drveni neobrađeni | 1896 | JR-TS 2003 SALINOVEC 1, SALINOVEC | 1 | 7272 Ivanec |  |  |  | GAMALUX LVC-06E | NATRIJEVE ŽARULJE - nepoznat tip | 8 |  |  | 1 | regularno postavljeno |  | GRAD IVANEC
1767 | Drveni neobrađeni | 1897 | JR-TS 2003 SALINOVEC 1, SALINOVEC | 1 | 7303 Ivanec |  |  |  | GAMALUX LVC-06E | NATRIJEVE ŽARULJE - nepoznat tip | 8 |  |  | 1 | regularno postavljeno |  | GRAD IVANEC
1768 | Drveni tokareni | 1898 | JR-TS 2003 SALINOVEC 1, SALINOVEC | 1 | 15422 Ivanec |  |  |  | GAMALUX LVC-06E | NATRIJEVE ŽARULJE - nepoznat tip | 8 |  |  | 1 | regularno postavljeno |  | GRAD IVANEC
1769 | Drveni neobrađeni | 1899 | JR-TS 2003 SALINOVEC 1, SALINOVEC | 1 | 15422 Ivanec |  |  |  | GAMALUX LVC-06E | NATRIJEVE ŽARULJE - nepoznat tip | 8 |  |  | 1 | regularno postavljeno |  | GRAD IVANEC
1770 | Drveni neobrađeni | 1900 | JR-TS 2003 SALINOVEC 1, SALINOVEC | 1 | 15422 Ivanec |  |  |  | GAMALUX LVC-06E | NATRIJEVE ŽARULJE - nepoznat tip | 8 |  |  | 1 | regularno postavljeno |  | GRAD IVANEC
1771 | Drveni tokareni | 1901 | JR-TS 2003 SALINOVEC 1, SALINOVEC | 1 | 15422 Ivanec |  |  |  | GAMALUX LVC-06E | NATRIJEVE ŽARULJE - nepoznat tip | 8 |  |  | 1 | regularno postavljeno |  | GRAD IVANEC
1772 | Drveni tokareni | 1902 | JR-TS 2003 SALINOVEC 1, SALINOVEC | 1 | 15422 Ivanec |  |  |  | GAMALUX LVC-06E | NATRIJEVE ŽARULJE - nepoznat tip | 8 |  |  | 1 | regularno postavljeno |  | GRAD IVANEC
1773 | Drveni neobrađeni | 1903 | JR-TS 2003 SALINOVEC 1, SALINOVEC | 1 | 7237/2 Ivanec |  |  |  | GAMALUX LVC-06E | NATRIJEVE ŽARULJE - nepoznat tip | 8 |  |  | 1 | regularno postavljeno |  | GRAD IVANEC
1774 | Drveni neobrađeni | 1904 | JR-TS 2003 SALINOVEC 1, SALINOVEC | 1 | 7219 Ivanec |  |  |  | GAMALUX LVC-06E | NATRIJEVE ŽARULJE - nepoznat tip | 8 |  |  | 1 | regularno postavljeno |  | GRAD IVANEC
1775 | Drveni neobrađeni | 1905 | JR-TS 2003 SALINOVEC 1, SALINOVEC | 1 | 7188 Ivanec |  |  |  | GAMALUX LVC-06E | NATRIJEVE ŽARULJE - nepoznat tip | 8 |  |  | 1 | regularno postavljeno |  | GRAD IVANEC
1776 | Drveni neobrađeni | 1906 | JR-TS 2003 SALINOVEC 1, SALINOVEC | 1 | 15418 Ivanec |  |  |  | GAMALUX LVC-06E | NATRIJEVE ŽARULJE - nepoznat tip | 8 |  |  | 1 | regularno postavljeno |  | GRAD IVANEC
1777 | Drveni tokareni | 1907 | JR-TS 2003 SALINOVEC 1, SALINOVEC | 1 | 7671/2 Ivanec |  |  |  | GAMALUX LVC-06E | NATRIJEVE ŽARULJE - nepoznat tip | 8 |  |  | 1 | regularno postavljeno |  | GRAD IVANEC
1778 | Drveni neobrađeni | 1908 | JR-TS 2003 SALINOVEC 1, SALINOVEC | 1 | 7700 Ivanec |  |  |  | GAMALUX LVC-06E | NATRIJEVE ŽARULJE - nepoznat tip | 8 |  |  | 1 | regularno postavljeno |  | GRAD IVANEC
1779 | Drveni tokareni | 1909 | JR-TS 2003 SALINOVEC 1, SALINOVEC | 1 | 7684 Ivanec |  |  |  | GAMALUX LVC-06E | NATRIJEVE ŽARULJE - nepoznat tip | 8 |  |  | 1 | regularno postavljeno |  | GRAD IVANEC
1780 | Drveni tokareni | 1910 | JR-TS 2003 SALINOVEC 1, SALINOVEC | 1 | 7696 Ivanec |  |  |  | GAMALUX LVC-06E | NATRIJEVE ŽARULJE - nepoznat tip | 8 |  |  | 1 | regularno postavljeno |  | GRAD IVANEC
1781 | Drveni neobrađeni | 1911 | JR-TS 2003 SALINOVEC 1, SALINOVEC | 1 | 7705 Ivanec |  |  |  | GAMALUX LVC-06E | NATRIJEVE ŽARULJE - nepoznat tip | 8 |  |  | 1 | regularno postavljeno |  | GRAD IVANEC
1782 | Drveni neobrađeni | 1912 | JR-TS 2139 STAŽNJEVEC 2, STAŽNJEVEC | 1 | 2273/1 Cerje Tužno |  |  |  | GAMALUX LVC-06E | NATRIJEVE ŽARULJE - nepoznat tip | 8 |  |  | 14 | regularno postavljeno |  | GRAD IVANEC
1783 | Drveni tokareni | 1913 | JR-TS 2139 STAŽNJEVEC 2, STAŽNJEVEC | 1 | 2785 Cerje Tužno |  |  |  | GAMALUX LVC-06E | NATRIJEVE ŽARULJE - nepoznat tip | 8 |  |  | 14 | regularno postavljeno |  | GRAD IVANEC
1784 | Drveni tokareni | 1914 | JR-TS 2139 STAŽNJEVEC 2, STAŽNJEVEC | 1 | 2785 Cerje Tužno |  |  |  | GAMALUX LVC-06E | NATRIJEVE ŽARULJE - nepoznat tip | 8 |  |  | 14 | regularno postavljeno |  | GRAD IVANEC
1785 | Drveni neobrađeni | 1915 | JR-TS 2139 STAŽNJEVEC 2, STAŽNJEVEC | 1 | 2785 Cerje Tužno |  |  |  | GAMALUX LVC-06E | NATRIJEVE ŽARULJE - nepoznat tip | 8 |  |  | 14 | regularno postavljeno |  | GRAD IVANEC
1786 | Drveni neobrađeni | 1916 | JR-TS 2139 STAŽNJEVEC 2, STAŽNJEVEC | 1 | 2785 Cerje Tužno |  |  |  | GAMALUX LVC-06E | NATRIJEVE ŽARULJE - nepoznat tip | 8 |  |  | 14 | regularno postavljeno |  | GRAD IVANEC
1787 | Drveni neobrađeni | 1917 | JR-TS 2139 STAŽNJEVEC 2, STAŽNJEVEC | 1 | 2282/9 Cerje Tužno |  |  |  | GAMALUX LVC-06E | NATRIJEVE ŽARULJE - nepoznat tip | 8 |  |  | 14 | regularno postavljeno |  | GRAD IVANEC
1788 | Drveni neobrađeni | 1918 | JR-TS 2139 STAŽNJEVEC 2, STAŽNJEVEC | 1 | 2282/18 Cerje Tužno |  |  |  | GAMALUX LVC-06E | NATRIJEVE ŽARULJE - nepoznat tip | 8 |  |  | 14 | regularno postavljeno |  | GRAD IVANEC
1789 | Drveni tokareni | 1919 | JR-TS 2139 STAŽNJEVEC 2, STAŽNJEVEC | 1 | 2427 Cerje Tužno |  |  |  | GAMALUX LVC-06E | NATRIJEVE ŽARULJE - nepoznat tip | 8 |  |  | 14 | regularno postavljeno |  | GRAD IVANEC
1790 | Drveni neobrađeni | 1920 | JR-TS 2139 STAŽNJEVEC 2, STAŽNJEVEC | 1 | 2376/1 Cerje Tužno |  |  |  | GAMALUX LVC-06E | NATRIJEVE ŽARULJE - nepoznat tip | 8 |  |  | 14 | regularno postavljeno |  | GRAD IVANEC
1791 | Drveni neobrađeni | 1921 | JR-TS 2139 STAŽNJEVEC 2, STAŽNJEVEC | 1 | 2373/6 Cerje Tužno |  |  |  | GAMALUX LVC-06E | NATRIJEVE ŽARULJE - nepoznat tip | 8 |  |  | 14 | regularno postavljeno |  | GRAD IVANEC
1792 | Drveni tokareni | 1922 | JR-TS 2139 STAŽNJEVEC 2, STAŽNJEVEC | 1 | 2381/2 Cerje Tužno |  |  |  | GAMALUX LVC-06E | NATRIJEVE ŽARULJE - nepoznat tip | 8 |  |  | 14 | regularno postavljeno |  | GRAD IVANEC
1793 | Drveni neobrađeni | 1923 | JR-TS 2012 STAŽNJEVEC 1 | 1 | 2315/1 Cerje Tužno |  |  |  | GAMALUX LVC-06E | NATRIJEVE ŽARULJE - nepoznat tip | 8 |  |  | 16 | regularno postavljeno |  | GRAD IVANEC
1794 | Drveni neobrađeni | 1924 | JR-TS 2012 STAŽNJEVEC 1 | 1 | 2315/6 Cerje Tužno |  |  |  | GAMALUX LVC-06E | NATRIJEVE ŽARULJE - nepoznat tip | 8 |  |  | 16 | regularno postavljeno |  | GRAD IVANEC
1795 | Drveni tokareni | 1925 | JR-TS 2139 STAŽNJEVEC 2, STAŽNJEVEC | 1 | 2273/3 Cerje Tužno |  |  |  | GAMALUX LVC-06E | NATRIJEVE ŽARULJE - nepoznat tip | 8 |  |  | 14 | regularno postavljeno |  | GRAD IVANEC
1796 | Drveni neobrađeni | 1926 | JR-TS 2139 STAŽNJEVEC 2, STAŽNJEVEC | 1 | 2785 Cerje Tužno |  |  |  | GAMALUX LVC-06E | NATRIJEVE ŽARULJE - nepoznat tip | 8 |  |  | 14 | regularno postavljeno |  | GRAD IVANEC
1797 | Drveni neobrađeni | 1927 | JR-TS 2139 STAŽNJEVEC 2, STAŽNJEVEC | 1 | 2785 Cerje Tužno |  |  |  | GAMALUX LVC-06E | NATRIJEVE ŽARULJE - nepoznat tip | 8 |  |  | 14 | regularno postavljeno |  | GRAD IVANEC
1798 | Drveni tokareni | 1928 | JR-TS 2139 STAŽNJEVEC 2, STAŽNJEVEC | 1 | 2785 Cerje Tužno |  |  |  | GAMALUX LVC-06E | NATRIJEVE ŽARULJE - nepoznat tip | 8 |  |  | 14 | regularno postavljeno |  | GRAD IVANEC
1799 | Drveni tokareni | 1929 | JR-TS 2139 STAŽNJEVEC 2, STAŽNJEVEC | 1 | 2784 Cerje Tužno |  |  |  | GAMALUX LVC-06E | NATRIJEVE ŽARULJE - nepoznat tip | 8 |  |  | 14 | regularno postavljeno |  | GRAD IVANEC
1800 | Drveni neobrađeni | 1930 | JR-TS 2139 STAŽNJEVEC 2, STAŽNJEVEC | 1 | 2246 Cerje Tužno |  |  |  | GAMALUX LVC-06E | NATRIJEVE ŽARULJE - nepoznat tip | 8 |  |  | 14 | regularno postavljeno |  | GRAD IVANEC
1801 | Drveni neobrađeni | 1931 | JR-TS 2012 STAŽNJEVEC 1 | 1 | 2126/1 Cerje Tužno |  |  |  | GAMALUX LVC-06E | NATRIJEVE ŽARULJE - nepoznat tip | 8 |  |  | 16 | regularno postavljeno |  | GRAD IVANEC
1802 | Drveni tokareni | 1932 | JR-TS 2012 STAŽNJEVEC 1 | 1 | 2116 Cerje Tužno |  |  |  | GAMALUX LVC-06E | NATRIJEVE ŽARULJE - nepoznat tip | 8 |  |  | 16 | regularno postavljeno |  | GRAD IVANEC
1803 | Drveni neobrađeni | 1933 | JR-TS 2012 STAŽNJEVEC 1 | 1 | 2195/2 Cerje Tužno |  |  |  | GAMALUX LVC-06E | NATRIJEVE ŽARULJE - nepoznat tip | 8 |  |  | 16 | regularno postavljeno |  | GRAD IVANEC
1804 | Drveni neobrađeni | 1934 | JR-TS 2012 STAŽNJEVEC 1 | 1 | 2218/1 Cerje Tužno |  |  |  | GAMALUX LVC-06E | NATRIJEVE ŽARULJE - nepoznat tip | 8 |  |  | 16 | regularno postavljeno |  | GRAD IVANEC
1805 | Drveni tokareni | 1935 | JR-TS 2012 STAŽNJEVEC 1 | 1 | 2779/2 Cerje Tužno |  |  |  | GAMALUX LVC-06E | NATRIJEVE ŽARULJE - nepoznat tip | 8 |  |  | 16 | regularno postavljeno |  | GRAD IVANEC
1806 | Drveni neobrađeni | 1936 | JR-TS 2012 STAŽNJEVEC 1 | 1 | 2081/1 Cerje Tužno |  |  |  | GAMALUX LVC-06E | NATRIJEVE ŽARULJE - nepoznat tip | 8 |  |  | 16 | regularno postavljeno |  | GRAD IVANEC
1807 | Drveni neobrađeni | 1937 | JR-TS 2012 STAŽNJEVEC 1 | 1 | 2081/3 Cerje Tužno |  |  |  | GAMALUX LVC-06E | NATRIJEVE ŽARULJE - nepoznat tip | 8 |  |  | 16 | regularno postavljeno |  | GRAD IVANEC
1808 | Drveni tokareni | 1938 | JR-TS 2012 STAŽNJEVEC 1 | 1 | 2082 Cerje Tužno |  |  |  | GAMALUX LVC-06E | NATRIJEVE ŽARULJE - nepoznat tip | 8 |  |  | 16 | regularno postavljeno |  | GRAD IVANEC
1809 | Drveni tokareni | 1939 | JR-TS 2005 GAČICE 1 | 1 | 1965 Cerje Tužno |  |  |  | GAMALUX LVC-06E | NATRIJEVE ŽARULJE - nepoznat tip | 8 |  |  | 30 | regularno postavljeno |  | GRAD IVANEC
1810 | Drveni neobrađeni | 1940 | JR-TS 2005 GAČICE 1 | 1 | 2788 Cerje Tužno |  |  |  | GAMALUX LVC-06E | NATRIJEVE ŽARULJE - nepoznat tip | 8 |  |  | 30 | regularno postavljeno |  | GRAD IVANEC
1811 | Drveni neobrađeni | 1941 | JR-TS 2005 GAČICE 1 | 1 | 2000 Cerje Tužno |  |  |  | GAMALUX LVC-06E | NATRIJEVE ŽARULJE - nepoznat tip | 8 |  |  | 30 | regularno postavljeno |  | GRAD IVANEC
1812 | Drveni tokareni | 1942 | JR-TS 2005 GAČICE 1 | 1 | 1666/2 Cerje Tužno |  |  |  | GAMALUX LVC-06E | NATRIJEVE ŽARULJE - nepoznat tip | 8 |  |  | 30 | regularno postavljeno |  | GRAD IVANEC
1813 | Drveni neobrađeni | 1943 | JR-TS 2005 GAČICE 1 | 1 | 1660/5 Cerje Tužno |  |  |  | GAMALUX LVC-06E | NATRIJEVE ŽARULJE - nepoznat tip | 8 |  |  | 30 | regularno postavljeno |  | GRAD IVANEC
1814 | Drveni neobrađeni | 1944 | JR-TS 2005 GAČICE 1 | 1 | 1665/5 Cerje Tužno |  |  |  | GAMALUX LVC-06E | NATRIJEVE ŽARULJE - nepoznat tip | 8 |  |  | 30 | regularno postavljeno |  | GRAD IVANEC
1815 | Drveni neobrađeni | 1945 | JR-TS 2095 GAČICE 2, GAČICE | 1 | 1761/2 Cerje Tužno |  |  |  | GAMALUX LVC-06E | NATRIJEVE ŽARULJE - nepoznat tip | 8 |  |  | 31 | regularno postavljeno |  | GRAD IVANEC
1816 | Drveni tokareni | 1946 | JR-TS 2095 GAČICE 2, GAČICE | 1 | 1867/3 Cerje Tužno |  |  |  | GAMALUX LVC-06E | NATRIJEVE ŽARULJE - nepoznat tip | 8 |  |  | 31 | regularno postavljeno |  | GRAD IVANEC
1817 | Drveni tokareni | 1947 | JR-TS 2095 GAČICE 2, GAČICE | 1 | 1869/7 Cerje Tužno |  |  |  | GAMALUX LVC-06E | NATRIJEVE ŽARULJE - nepoznat tip | 8 |  |  | 31 | regularno postavljeno |  | GRAD IVANEC
1818 | Drveni neobrađeni | 1948 | JR-TS 2095 GAČICE 2, GAČICE | 1 | 1869/3 Cerje Tužno |  |  |  | GAMALUX LVC-06E | NATRIJEVE ŽARULJE - nepoznat tip | 8 |  |  | 31 | regularno postavljeno |  | GRAD IVANEC
1819 | Drveni neobrađeni | 1949 | JR-TS 2095 GAČICE 2, GAČICE | 1 | 2791 Cerje Tužno |  |  |  | GAMALUX LVC-06E | NATRIJEVE ŽARULJE - nepoznat tip | 8 |  |  | 31 | regularno postavljeno |  | GRAD IVANEC
1820 | Drveni tokareni | 1950 | JR-TS 2095 GAČICE 2, GAČICE | 1 | 1773 Cerje Tužno |  |  |  | GAMALUX LVC-06E | NATRIJEVE ŽARULJE - nepoznat tip | 8 |  |  | 31 | regularno postavljeno |  | GRAD IVANEC
1821 | Drveni neobrađeni | 1951 | JR-TS 2095 GAČICE 2, GAČICE | 1 | 1839 Cerje Tužno |  |  |  | GAMALUX LVC-06E | NATRIJEVE ŽARULJE - nepoznat tip | 8 |  |  | 31 | regularno postavljeno |  | GRAD IVANEC
1822 | Drveni neobrađeni | 1952 | JR-TS 2095 GAČICE 2, GAČICE | 1 | 1823 Cerje Tužno |  |  |  | GAMALUX LVC-06E | NATRIJEVE ŽARULJE - nepoznat tip | 8 |  |  | 31 | regularno postavljeno |  | GRAD IVANEC
1823 | Drveni neobrađeni | 1953 | JR-TS 2095 GAČICE 2, GAČICE | 1 | 2718 Cerje Tužno,4176 Radovan |  |  |  | GAMALUX LVC-06E | NATRIJEVE ŽARULJE - nepoznat tip | 8 |  |  | 31 | regularno postavljeno |  | GRAD IVANEC
1824 | Drveni neobrađeni | 1954 | JR-TS 2095 GAČICE 2, GAČICE | 1 | 1187/2 Radovan |  |  |  | GAMALUX LVC-06E | NATRIJEVE ŽARULJE - nepoznat tip | 8 |  |  | 31 | regularno postavljeno |  | GRAD IVANEC
1825 | Drveni neobrađeni | 1955 | JR-TS 2095 GAČICE 2, GAČICE | 1 | 1191/4 Radovan |  |  |  | GAMALUX LVC-06E | NATRIJEVE ŽARULJE - nepoznat tip | 8 |  |  | 31 | regularno postavljeno |  | GRAD IVANEC
1826 | Drveni neobrađeni | 1956 | JR-TS 2095 GAČICE 2, GAČICE | 1 | 1191/3 Radovan |  |  |  | GAMALUX LVC-06E | NATRIJEVE ŽARULJE - nepoznat tip | 8 |  |  | 31 | regularno postavljeno |  | GRAD IVANEC
1827 | Betonski | 1957 | JR-TS 2095 GAČICE 2, GAČICE | 1 | 2722 Cerje Tužno |  |  |  | GAMALUX LVC-06E | NATRIJEVE ŽARULJE - nepoznat tip | 8 |  |  | 31 | regularno postavljeno |  | GRAD IVANEC
1828 | Betonski | 1958 | JR-TS 2095 GAČICE 2, GAČICE | 1 | 2720 Cerje Tužno |  |  |  | GAMALUX LVC-06E | NATRIJEVE ŽARULJE - nepoznat tip | 8 |  |  | 31 | regularno postavljeno |  | GRAD IVANEC
1829 | Betonski | 1959 | JR-TS 2095 GAČICE 2, GAČICE | 1 | 2719 Cerje Tužno |  |  |  | GAMALUX LVC-06E | NATRIJEVE ŽARULJE - nepoznat tip | 8 |  |  | 31 | regularno postavljeno |  | GRAD IVANEC
1830 | Betonski | 1960 | JR-TS 2095 GAČICE 2, GAČICE | 1 | 2719 Cerje Tužno |  |  |  | GAMALUX LVC-06E | NATRIJEVE ŽARULJE - nepoznat tip | 8 |  |  | 31 | regularno postavljeno |  | GRAD IVANEC
1831 | Betonski | 1961 | JR-TS 2079 LUKAVEC | 1 | 1416/1 Cerje Tužno |  |  |  | GAMALUX LVC-06E | NATRIJEVE ŽARULJE - nepoznat tip | 8 |  |  | 23 | regularno postavljeno |  | GRAD IVANEC
1832 | Betonski | 1962 | JR-TS 2079 LUKAVEC | 1 | 1569/2 Cerje Tužno |  |  |  | GAMALUX LVC-06E | NATRIJEVE ŽARULJE - nepoznat tip | 8 |  |  | 23 | regularno postavljeno |  | GRAD IVANEC
1833 | Drveni neobrađeni | 1963 | JR-TS 2079 LUKAVEC | 1 | 1426/2 Cerje Tužno |  |  |  | GAMALUX LVC-06E | NATRIJEVE ŽARULJE - nepoznat tip | 8 |  |  | 23 | regularno postavljeno |  | GRAD IVANEC
1834 | Drveni tokareni | 1964 | JR-TS 2079 LUKAVEC | 1 | 1406/3 Cerje Tužno |  |  |  | GAMALUX LVC-06E | NATRIJEVE ŽARULJE - nepoznat tip | 8 |  |  | 23 | regularno postavljeno |  | GRAD IVANEC
1835 | Drveni tokareni | 1965 | JR-TS 2079 LUKAVEC | 1 | 1401/2 Cerje Tužno |  |  |  | GAMALUX LVC-06E | NATRIJEVE ŽARULJE - nepoznat tip | 8 |  |  | 23 | regularno postavljeno |  | GRAD IVANEC
1836 | Drveni neobrađeni | 1966 | JR-TS 2079 LUKAVEC | 1 | 1442/2 Cerje Tužno |  |  |  | GAMALUX LVC-06E | NATRIJEVE ŽARULJE - nepoznat tip | 8 |  |  | 23 | regularno postavljeno |  | GRAD IVANEC
1837 | Betonski | 1967 | JR-TS 2079 LUKAVEC | 1 | 2768 Cerje Tužno |  |  |  | GAMALUX LVC-06E | NATRIJEVE ŽARULJE - nepoznat tip | 8 |  |  | 23 | regularno postavljeno |  | GRAD IVANEC
1838 | Drveni tokareni | 1968 | JR-TS 2113 CERJE TUŽNO, CERJE | 1 | 1483/23 Cerje Tužno |  |  |  | GAMALUX LVC-06E | NATRIJEVE ŽARULJE - nepoznat tip | 8 |  |  | 32 | regularno postavljeno |  | GRAD IVANEC
1839 | Drveni tokareni | 1969 | JR-TS 2113 CERJE TUŽNO, CERJE | 1 | 2817 Cerje Tužno |  |  |  | GAMALUX LVC-06E | NATRIJEVE ŽARULJE - nepoznat tip | 8 |  |  | 32 | regularno postavljeno |  | GRAD IVANEC
1840 | Drveni neobrađeni | 1970 | JR-TS 2148 IVANEČKA ŽELJEZNICA 4, IVANEČKA ŽELJEZNICA BB | 1 | 11313 Ivanec |  |  |  | GAMALUX LVC-06E | NATRIJEVE ŽARULJE - nepoznat tip | 8 |  |  | 43 | regularno postavljeno |  | GRAD IVANEC
1841 | Drveni tokareni | 1971 | JR-TS 2148 IVANEČKA ŽELJEZNICA 4, IVANEČKA ŽELJEZNICA BB | 1 | 11416 Ivanec |  |  |  | GAMALUX LVC-06E | NATRIJEVE ŽARULJE - nepoznat tip | 8 |  |  | 43 | regularno postavljeno |  | GRAD IVANEC
1842 | Betonski | 1972 | JR-TS 2037 IVANEČKA ŽELJEZNICA 1, IVANEČKA ŽELJEZNICA | 1 | 8378 Ivanec |  |  |  | GAMALUX LVC-06E | NATRIJEVE ŽARULJE - nepoznat tip | 8 |  |  | 45 | regularno postavljeno |  | GRAD IVANEC
1843 | Betonski | 1973 | JR-TS 2037 IVANEČKA ŽELJEZNICA 1, IVANEČKA ŽELJEZNICA | 1 | 8374/2 Ivanec |  |  |  | GAMALUX LVC-06E | NATRIJEVE ŽARULJE - nepoznat tip | 8 |  |  | 45 | regularno postavljeno |  | GRAD IVANEC
1844 | Betonski | 1974 | JR-TS 2037 IVANEČKA ŽELJEZNICA 1, IVANEČKA ŽELJEZNICA | 1 |  |  |  |  | GAMALUX LVC-06E | NATRIJEVE ŽARULJE - nepoznat tip | 8 |  |  | 45 | regularno postavljeno |  | GRAD IVANEC
1845 | Betonski | 1975 | JR-TS 2037 IVANEČKA ŽELJEZNICA 1, IVANEČKA ŽELJEZNICA | 1 | 8342 Ivanec |  |  |  | GAMALUX LVC-06E | NATRIJEVE ŽARULJE - nepoznat tip | 8 |  |  | 45 | regularno postavljeno |  | GRAD IVANEC
1846 | Betonski | 1976 | JR-TS 2037 IVANEČKA ŽELJEZNICA 1, IVANEČKA ŽELJEZNICA | 1 | 8314 Ivanec |  |  |  | GAMALUX LVC-06E | NATRIJEVE ŽARULJE - nepoznat tip | 8 |  |  | 45 | regularno postavljeno |  | GRAD IVANEC
1847 | Betonski | 1977 | JR-TS 2037 IVANEČKA ŽELJEZNICA 1, IVANEČKA ŽELJEZNICA | 1 | 8367 Ivanec |  |  |  | GAMALUX LVC-06E | NATRIJEVE ŽARULJE - nepoznat tip | 8 |  |  | 45 | regularno postavljeno |  | GRAD IVANEC
1848 | Betonski | 1978 | JR-TS 2037 IVANEČKA ŽELJEZNICA 1, IVANEČKA ŽELJEZNICA | 1 | 1032/3 Radovan |  |  |  | GAMALUX LVC-06E | NATRIJEVE ŽARULJE - nepoznat tip | 8 |  |  | 45 | regularno postavljeno |  | GRAD IVANEC
1849 | Betonski | 1979 | JR-TS 2037 IVANEČKA ŽELJEZNICA 1, IVANEČKA ŽELJEZNICA | 1 | 1037/1 Radovan |  |  |  | GAMALUX LVC-06E | NATRIJEVE ŽARULJE - nepoznat tip | 8 |  |  | 45 | regularno postavljeno |  | GRAD IVANEC
1850 | Betonski | 1980 | JR-TS 2037 IVANEČKA ŽELJEZNICA 1, IVANEČKA ŽELJEZNICA | 1 | 1039 Radovan |  |  |  | GAMALUX LVC-06E | NATRIJEVE ŽARULJE - nepoznat tip | 8 |  |  | 45 | regularno postavljeno |  | GRAD IVANEC
1851 | Betonski | 1981 | JR-TS 2037 IVANEČKA ŽELJEZNICA 1, IVANEČKA ŽELJEZNICA | 1 | 1021/4 Radovan |  |  |  | GAMALUX LVC-06E | NATRIJEVE ŽARULJE - nepoznat tip | 8 |  |  | 45 | regularno postavljeno |  | GRAD IVANEC
1852 | Betonski | 1982 | JR-TS 2037 IVANEČKA ŽELJEZNICA 1, IVANEČKA ŽELJEZNICA | 1 | 8244 Ivanec |  |  |  | GAMALUX LVC-06E | NATRIJEVE ŽARULJE - nepoznat tip | 8 |  |  | 45 | regularno postavljeno |  | GRAD IVANEC
1853 | Betonski | 1983 | JR-TS 2037 IVANEČKA ŽELJEZNICA 1, IVANEČKA ŽELJEZNICA | 1 | 8240 Ivanec |  |  |  | GAMALUX LVC-06E | NATRIJEVE ŽARULJE - nepoznat tip | 8 |  |  | 45 | regularno postavljeno |  | GRAD IVANEC
1854 | Betonski | 1984 | JR-TS 2063 IVANEČKA ŽELJEZNICA 2, IVANEČKA ŽELJEZNICA | 1 | 1019/4 Radovan |  |  |  | GAMALUX LVC-06E | NATRIJEVE ŽARULJE - nepoznat tip | 8 |  |  | 44 | regularno postavljeno |  | GRAD IVANEC
1855 | Betonski | 1985 | JR-TS 2063 IVANEČKA ŽELJEZNICA 2, IVANEČKA ŽELJEZNICA | 1 | 4162 Radovan |  |  |  | GAMALUX LVC-06E | NATRIJEVE ŽARULJE - nepoznat tip | 8 |  |  | 44 | regularno postavljeno |  | GRAD IVANEC
1856 | Betonski | 1986 | JR-TS 2063 IVANEČKA ŽELJEZNICA 2, IVANEČKA ŽELJEZNICA | 1 | 1002/1 Radovan |  |  |  | GAMALUX LVC-06E | NATRIJEVE ŽARULJE - nepoznat tip | 8 |  |  | 44 | regularno postavljeno |  | GRAD IVANEC
1857 | Betonski | 1987 | JR-TS 2063 IVANEČKA ŽELJEZNICA 2, IVANEČKA ŽELJEZNICA | 1 | 980/2 Radovan |  |  |  | GAMALUX LVC-06E | NATRIJEVE ŽARULJE - nepoznat tip | 8 |  |  | 44 | regularno postavljeno |  | GRAD IVANEC
1858 | Betonski | 1988 | JR-TS 2063 IVANEČKA ŽELJEZNICA 2, IVANEČKA ŽELJEZNICA | 1 | 979 Radovan |  |  |  | GAMALUX LVC-06E | NATRIJEVE ŽARULJE - nepoznat tip | 8 |  |  | 44 | regularno postavljeno |  | GRAD IVANEC
1859 | Betonski | 1989 | JR-TS 2063 IVANEČKA ŽELJEZNICA 2, IVANEČKA ŽELJEZNICA | 1 | 970/2 Radovan |  |  |  | GAMALUX LVC-06E | NATRIJEVE ŽARULJE - nepoznat tip | 8 |  |  | 44 | regularno postavljeno |  | GRAD IVANEC
1860 | Betonski | 1990 | JR-TS 2063 IVANEČKA ŽELJEZNICA 2, IVANEČKA ŽELJEZNICA | 1 | 967/2 Radovan |  |  |  | GAMALUX LVC-06E | NATRIJEVE ŽARULJE - nepoznat tip | 8 |  |  | 44 | regularno postavljeno |  | GRAD IVANEC
1861 | Betonski | 1991 | JR-TS 2063 IVANEČKA ŽELJEZNICA 2, IVANEČKA ŽELJEZNICA | 1 | 987/3 Radovan |  |  |  | GAMALUX LVC-06E | NATRIJEVE ŽARULJE - nepoznat tip | 8 |  |  | 44 | regularno postavljeno |  | GRAD IVANEC
1862 | Betonski | 1992 | JR-TS 2063 IVANEČKA ŽELJEZNICA 2, IVANEČKA ŽELJEZNICA | 1 | 967/2 Radovan |  |  |  | GAMALUX LVC-06E | NATRIJEVE ŽARULJE - nepoznat tip | 8 |  |  | 44 | regularno postavljeno |  | GRAD IVANEC
1863 | Betonski | 1993 | JR-TS 2063 IVANEČKA ŽELJEZNICA 2, IVANEČKA ŽELJEZNICA | 1 | 958/1 Radovan |  |  |  | GAMALUX LVC-06E | NATRIJEVE ŽARULJE - nepoznat tip | 8 |  |  | 44 | regularno postavljeno |  | GRAD IVANEC
1864 | Betonski | 1994 |  | 1 | 4158/2 Radovan |  |  |  | GAMALUX LVC-06E | NATRIJEVE ŽARULJE - nepoznat tip | 8 |  |  |  | regularno postavljeno |  | GRAD IVANEC
1865 | Betonski | 1995 | JR-TS 2063 IVANEČKA ŽELJEZNICA 2, IVANEČKA ŽELJEZNICA | 1 | 958/1 Radovan |  |  |  | GAMALUX LVC-06E | NATRIJEVE ŽARULJE - nepoznat tip | 8 |  |  | 44 | regularno postavljeno |  | GRAD IVANEC
1866 | Betonski | 1996 | JR-TS 2063 IVANEČKA ŽELJEZNICA 2, IVANEČKA ŽELJEZNICA | 1 | 4160 Radovan |  |  |  | GAMALUX LVC-06E | NATRIJEVE ŽARULJE - nepoznat tip | 8 |  |  | 44 | regularno postavljeno |  | GRAD IVANEC
1867 | Betonski | 1997 | JR-TS 2063 IVANEČKA ŽELJEZNICA 2, IVANEČKA ŽELJEZNICA | 1 | 1020/547 Radovan |  |  |  | GAMALUX LVC-06E | NATRIJEVE ŽARULJE - nepoznat tip | 8 |  |  | 44 | regularno postavljeno |  | GRAD IVANEC
1868 | Betonski | 1998 | JR-TS 3039 SELJANEC | 1 | 872/1 Radovan |  |  |  | GAMALUX LVC-06E | NATRIJEVE ŽARULJE - nepoznat tip | 8 |  |  | 55 | regularno postavljeno |  | GRAD IVANEC
1869 | Betonski | 1999 | JR-TS 3039 SELJANEC | 1 | 872/4 Radovan |  |  |  | GAMALUX LVC-06E | NATRIJEVE ŽARULJE - nepoznat tip | 8 |  |  | 55 | regularno postavljeno |  | GRAD IVANEC
1870 | Betonski | 2000 | JR-TS 3039 SELJANEC | 1 | 896/3 Radovan |  |  |  | GAMALUX LVC-06E | NATRIJEVE ŽARULJE - nepoznat tip | 8 |  |  | 55 | regularno postavljeno |  | GRAD IVANEC
1871 | Betonski | 2001 | JR-TS 3039 SELJANEC | 1 | 4154/1 Radovan |  |  |  | GAMALUX LVC-06E | NATRIJEVE ŽARULJE - nepoznat tip | 8 |  |  | 55 | regularno postavljeno |  | GRAD IVANEC
1872 | Betonski | 2002 | JR-TS 3039 SELJANEC | 1 | 923/6 Radovan |  |  |  | GAMALUX LVC-06E | NATRIJEVE ŽARULJE - nepoznat tip | 8 |  |  | 55 | regularno postavljeno |  | GRAD IVANEC
1873 | Betonski | 2003 | JR-TS 3039 SELJANEC | 1 | 923/7 Radovan |  |  |  | GAMALUX LVC-06E | NATRIJEVE ŽARULJE - nepoznat tip | 8 |  |  | 55 | regularno postavljeno |  | GRAD IVANEC
1874 | Betonski | 2004 | JR-TS 3039 SELJANEC | 1 | 864/3 Radovan |  |  |  | GAMALUX LVC-06E | NATRIJEVE ŽARULJE - nepoznat tip | 8 |  |  | 55 | regularno postavljeno |  | GRAD IVANEC
1875 | Betonski | 2005 | JR-TS 3039 SELJANEC | 1 | 931 Radovan |  |  |  | GAMALUX LVC-06E | NATRIJEVE ŽARULJE - nepoznat tip | 8 |  |  | 55 | regularno postavljeno |  | GRAD IVANEC
1876 | Betonski | 2006 | JR-TS 3039 SELJANEC | 1 | 923/14 Radovan |  |  |  | GAMALUX LVC-06E | NATRIJEVE ŽARULJE - nepoznat tip | 8 |  |  | 55 | regularno postavljeno |  | GRAD IVANEC
1877 | Betonski | 2007 | JR-TS 3039 SELJANEC | 1 | 922/23 Radovan |  |  |  | GAMALUX LVC-06E | NATRIJEVE ŽARULJE - nepoznat tip | 8 |  |  | 55 | regularno postavljeno |  | GRAD IVANEC
1878 | Betonski | 2008 | JR-TS 3039 SELJANEC | 1 | 4154/1 Radovan |  |  |  | GAMALUX LVC-06E | NATRIJEVE ŽARULJE - nepoznat tip | 8 |  |  | 55 | regularno postavljeno |  | GRAD IVANEC
1879 | Betonski | 2009 | JR-TS 3039 SELJANEC | 1 | 4154/1 Radovan |  |  |  | GAMALUX LVC-06E | NATRIJEVE ŽARULJE - nepoznat tip | 8 |  |  | 55 | regularno postavljeno |  | GRAD IVANEC
1880 | Betonski | 2010 | JR-TS 3039 SELJANEC | 1 | 869/9 Radovan |  |  |  | GAMALUX LVC-06E | NATRIJEVE ŽARULJE - nepoznat tip | 8 |  |  | 55 | regularno postavljeno |  | GRAD IVANEC
1881 | Betonski | 2011 | JR-TS 3039 SELJANEC | 1 | 896/3 Radovan |  |  |  | GAMALUX LVC-06E | NATRIJEVE ŽARULJE - nepoznat tip | 8 |  |  | 55 | regularno postavljeno |  | GRAD IVANEC
1882 | Betonski | 2012 | JR-TS 3039 SELJANEC | 1 | 877 Radovan |  |  |  | GAMALUX LVC-06E | NATRIJEVE ŽARULJE - nepoznat tip | 8 |  |  | 55 | regularno postavljeno |  | GRAD IVANEC
1883 | Betonski | 2013 | JR-TS 3039 SELJANEC | 1 | 895/4 Radovan |  |  |  | GAMALUX LVC-06E | NATRIJEVE ŽARULJE - nepoznat tip | 8 |  |  | 55 | regularno postavljeno |  | GRAD IVANEC
1884 | Betonski | 2014 | JR-TS 3039 SELJANEC | 1 | 891 Radovan |  |  |  | GAMALUX LVC-06E | NATRIJEVE ŽARULJE - nepoznat tip | 8 |  |  | 55 | regularno postavljeno |  | GRAD IVANEC
1885 | Betonski | 2015 | JR-TS 3039 SELJANEC | 1 | 891 Radovan |  |  |  | GAMALUX LVC-06E | NATRIJEVE ŽARULJE - nepoznat tip | 8 |  |  | 55 | regularno postavljeno |  | GRAD IVANEC
1886 | Betonski | 2016 | JR-TS 3039 SELJANEC | 1 | 905 Radovan |  |  |  | GAMALUX LVC-06E | NATRIJEVE ŽARULJE - nepoznat tip | 8 |  |  | 55 | regularno postavljeno |  | GRAD IVANEC
1887 | Betonski | 2017 | JR-TS 3039 SELJANEC | 1 | 886 Radovan |  |  |  | GAMALUX LVC-06E | NATRIJEVE ŽARULJE - nepoznat tip | 8 |  |  | 55 | regularno postavljeno |  | GRAD IVANEC
1888 | Betonski | 2018 | JR-TS 3039 SELJANEC | 1 | 4139 Radovan |  |  |  | GAMALUX LVC-06E | NATRIJEVE ŽARULJE - nepoznat tip | 8 |  |  | 55 | regularno postavljeno |  | GRAD IVANEC
1889 | Betonski | 2019 | JR-TS 3039 SELJANEC | 1 | 510/10 Radovan |  |  |  | GAMALUX LVC-06E | NATRIJEVE ŽARULJE - nepoznat tip | 8 |  |  | 55 | regularno postavljeno |  | GRAD IVANEC
1890 | Betonski | 2020 | JR-TS 3039 SELJANEC | 1 | 510/19 Radovan |  |  |  | GAMALUX LVC-06E | NATRIJEVE ŽARULJE - nepoznat tip | 8 |  |  | 55 | regularno postavljeno |  | GRAD IVANEC
1891 | Betonski | 2021 | JR-TS 3039 SELJANEC | 1 | 510/21 Radovan |  |  |  | GAMALUX LVC-06E | NATRIJEVE ŽARULJE - nepoznat tip | 8 |  |  | 55 | regularno postavljeno |  | GRAD IVANEC
1892 | Betonski | 2022 | JR-TS 3039 SELJANEC | 1 | 503/272 Radovan |  |  |  | GAMALUX LVC-06E | NATRIJEVE ŽARULJE - nepoznat tip | 8 |  |  | 55 | regularno postavljeno |  | GRAD IVANEC
1893 | Betonski | 2023 | JR-TS 3017 MARGEČAN | 1 | 723 Radovan |  |  |  | GAMALUX LVC-06E | NATRIJEVE ŽARULJE - nepoznat tip | 8 |  |  | 27 | regularno postavljeno |  | GRAD IVANEC
1894 | Betonski | 2024 | JR-TS 3017 MARGEČAN | 1 | 721 Radovan |  |  |  | GAMALUX LVC-06E | NATRIJEVE ŽARULJE - nepoznat tip | 8 |  |  | 27 | regularno postavljeno |  | GRAD IVANEC
1895 | Betonski | 2025 | JR-TS 3017 MARGEČAN | 1 | 720/3 Radovan |  |  |  | GAMALUX LVC-06E | NATRIJEVE ŽARULJE - nepoznat tip | 8 |  |  | 27 | regularno postavljeno |  | GRAD IVANEC
1896 | Betonski | 2026 | JR-TS 3017 MARGEČAN | 1 | 719/2 Radovan |  |  |  | GAMALUX LVC-06E | NATRIJEVE ŽARULJE - nepoznat tip | 8 |  |  | 27 | regularno postavljeno |  | GRAD IVANEC
1897 | Betonski | 2027 | JR-TS 3017 MARGEČAN | 1 | 679/2 Radovan |  |  |  | GAMALUX LVC-06E | NATRIJEVE ŽARULJE - nepoznat tip | 8 |  |  | 27 | regularno postavljeno |  | GRAD IVANEC
1898 | Betonski | 2028 | JR-TS 3017 MARGEČAN | 1 | 681/3 Radovan |  |  |  | GAMALUX LVC-06E | NATRIJEVE ŽARULJE - nepoznat tip | 8 |  |  | 27 | regularno postavljeno |  | GRAD IVANEC
1899 | Betonski | 2029 | JR-TS 3017 MARGEČAN | 1 | 681/6 Radovan |  |  |  | GAMALUX LVC-06E | NATRIJEVE ŽARULJE - nepoznat tip | 8 |  |  | 27 | regularno postavljeno |  | GRAD IVANEC
1900 | Betonski | 2030 | JR-TS 3017 MARGEČAN | 1 | 675/2 Radovan |  |  |  | GAMALUX LVC-06E | NATRIJEVE ŽARULJE - nepoznat tip | 8 |  |  | 27 | regularno postavljeno |  | GRAD IVANEC
1901 | Betonski | 2031 | JR-TS 3017 MARGEČAN | 1 | 4146 Radovan |  |  |  | GAMALUX LVC-06E | NATRIJEVE ŽARULJE - nepoznat tip | 8 |  |  | 27 | regularno postavljeno |  | GRAD IVANEC
1902 | Betonski | 2032 | JR-TS 3017 MARGEČAN | 1 | 711 Radovan |  |  |  | GAMALUX LVC-06E | NATRIJEVE ŽARULJE - nepoznat tip | 8 |  |  | 27 | regularno postavljeno |  | GRAD IVANEC
1903 | Betonski | 2033 | JR-TS 3017 MARGEČAN | 1 | 745 Radovan |  |  |  | GAMALUX LVC-06E | NATRIJEVE ŽARULJE - nepoznat tip | 8 |  |  | 27 | regularno postavljeno |  | GRAD IVANEC
1904 | Betonski | 2034 | JR-TS 3017 MARGEČAN | 1 | 747/8 Radovan |  |  |  | GAMALUX LVC-06E | NATRIJEVE ŽARULJE - nepoznat tip | 8 |  |  | 27 | regularno postavljeno |  | GRAD IVANEC
1905 | Betonski | 2035 | JR-TS 3017 MARGEČAN | 1 | 4147 Radovan |  |  |  | GAMALUX LVC-06E | NATRIJEVE ŽARULJE - nepoznat tip | 8 |  |  | 27 | regularno postavljeno |  | GRAD IVANEC
1906 | Betonski | 2036 | JR-TS 3017 MARGEČAN | 1 | 696/1 Radovan |  |  |  | GAMALUX LVC-06E | NATRIJEVE ŽARULJE - nepoznat tip | 8 |  |  | 27 | regularno postavljeno |  | GRAD IVANEC
1907 | Betonski | 2037 | JR-TS 3017 MARGEČAN | 1 | 694/3 Radovan |  |  |  | GAMALUX LVC-06E | NATRIJEVE ŽARULJE - nepoznat tip | 8 |  |  | 27 | regularno postavljeno |  | GRAD IVANEC
1908 | Betonski | 2038 | JR-TS 3017 MARGEČAN | 1 | 600/1 Radovan |  |  |  | GAMALUX LVC-06E | NATRIJEVE ŽARULJE - nepoznat tip | 8 |  |  | 27 | regularno postavljeno |  | GRAD IVANEC
1909 | Betonski | 2039 | JR-TS 3017 MARGEČAN | 1 | 600/3 Radovan |  |  |  | GAMALUX LVC-06E | NATRIJEVE ŽARULJE - nepoznat tip | 8 |  |  | 27 | regularno postavljeno |  | GRAD IVANEC
1910 | Betonski | 2040 | JR-TS 3017 MARGEČAN | 1 | 599/1 Radovan |  |  |  | GAMALUX LVC-06E | NATRIJEVE ŽARULJE - nepoznat tip | 8 |  |  | 27 | regularno postavljeno |  | GRAD IVANEC
1911 | Betonski | 2041 | JR-TS 3017 MARGEČAN | 1 | 597/4 Radovan |  |  |  | GAMALUX LVC-06E | NATRIJEVE ŽARULJE - nepoznat tip | 8 |  |  | 27 | regularno postavljeno |  | GRAD IVANEC
1912 | Betonski | 2042 | JR-TS 3017 MARGEČAN | 1 | 595/2 Radovan |  |  |  | GAMALUX LVC-06E | NATRIJEVE ŽARULJE - nepoznat tip | 8 |  |  | 27 | regularno postavljeno |  | GRAD IVANEC
1913 | Betonski | 2043 | JR-TS 3017 MARGEČAN | 1 | 596/1 Radovan |  |  |  | GAMALUX LVC-06E | NATRIJEVE ŽARULJE - nepoznat tip | 8 |  |  | 27 | regularno postavljeno |  | GRAD IVANEC
1914 | Betonski | 2044 | JR-TS 3017 MARGEČAN | 1 | 801 Radovan |  |  |  | GAMALUX LVC-06E | NATRIJEVE ŽARULJE - nepoznat tip | 8 |  |  | 27 | regularno postavljeno |  | GRAD IVANEC
1915 | Betonski | 2045 | JR-TS 3017 MARGEČAN | 1 | 799/1 Radovan |  |  |  | GAMALUX LVC-06E | NATRIJEVE ŽARULJE - nepoznat tip | 8 |  |  | 27 | regularno postavljeno |  | GRAD IVANEC
1916 | Betonski | 2046 | JR-TS 3017 MARGEČAN | 1 | 792/1 Radovan |  |  |  | GAMALUX LVC-06E | NATRIJEVE ŽARULJE - nepoznat tip | 8 |  |  | 27 | regularno postavljeno |  | GRAD IVANEC
1917 | Betonski | 2047 | JR-TS 3017 MARGEČAN | 1 | 4151 Radovan |  |  |  | GAMALUX LVC-06E | NATRIJEVE ŽARULJE - nepoznat tip | 8 |  |  | 27 | regularno postavljeno |  | GRAD IVANEC
1918 | Betonski | 2048 | JR-TS 3017 MARGEČAN | 1 | 4151 Radovan |  |  |  | GAMALUX LVC-06E | NATRIJEVE ŽARULJE - nepoznat tip | 8 |  |  | 27 | regularno postavljeno |  | GRAD IVANEC
1919 | Betonski | 2049 | JR-TS 3017 MARGEČAN | 1 | 4151 Radovan |  |  |  | GAMALUX LVC-06E | NATRIJEVE ŽARULJE - nepoznat tip | 8 |  |  | 27 | regularno postavljeno |  | GRAD IVANEC
1920 | Betonski | 2050 | JR-TS 3017 MARGEČAN | 1 | 567/21 Radovan |  |  |  | GAMALUX LVC-06E | NATRIJEVE ŽARULJE - nepoznat tip | 8 |  |  | 27 | regularno postavljeno |  | GRAD IVANEC
1921 | Betonski | 2051 | JR-TS 3017 MARGEČAN | 1 | 4151 Radovan |  |  |  | GAMALUX LVC-06E | NATRIJEVE ŽARULJE - nepoznat tip | 8 |  |  | 27 | regularno postavljeno |  | GRAD IVANEC
1922 | Betonski | 2052 | JR-TS 3017 MARGEČAN | 1 | 550/3 Radovan |  |  |  | GAMALUX LVC-06E | NATRIJEVE ŽARULJE - nepoznat tip | 8 |  |  | 27 | regularno postavljeno |  | GRAD IVANEC
1923 | Betonski | 2053 | JR-TS 3017 MARGEČAN | 1 | 852/1 Radovan |  |  |  | GAMALUX LVC-06E | NATRIJEVE ŽARULJE - nepoznat tip | 8 |  |  | 27 | regularno postavljeno |  | GRAD IVANEC
1924 | Betonski | 2054 | JR-TS 3017 MARGEČAN | 1 | 851/1 Radovan |  |  |  | GAMALUX LVC-06E | NATRIJEVE ŽARULJE - nepoznat tip | 8 |  |  | 27 | regularno postavljeno |  | GRAD IVANEC
1925 | Betonski | 2055 | JR-TS 3017 MARGEČAN | 1 | 844/1 Radovan |  |  |  | GAMALUX LVC-06E | NATRIJEVE ŽARULJE - nepoznat tip | 8 |  |  | 27 | regularno postavljeno |  | GRAD IVANEC
1926 | Betonski | 2056 | JR-TS 3017 MARGEČAN | 1 | 827/2 Radovan |  |  |  | GAMALUX LVC-06E | NATRIJEVE ŽARULJE - nepoznat tip | 8 |  |  | 27 | regularno postavljeno |  | GRAD IVANEC
1927 | Betonski | 2057 | JR-TS 3017 MARGEČAN | 1 | 827/1 Radovan |  |  |  | GAMALUX LVC-06E | NATRIJEVE ŽARULJE - nepoznat tip | 8 |  |  | 27 | regularno postavljeno |  | GRAD IVANEC
1928 | Betonski | 2058 | JR-TS 3017 MARGEČAN | 1 | 824/1 Radovan |  |  |  | GAMALUX LVC-06E | NATRIJEVE ŽARULJE - nepoznat tip | 8 |  |  | 27 | regularno postavljeno |  | GRAD IVANEC
1929 | Betonski | 2059 | JR-TS 3017 MARGEČAN | 1 | 4150 Radovan |  |  |  | GAMALUX LVC-06E | NATRIJEVE ŽARULJE - nepoznat tip | 8 |  |  | 27 | regularno postavljeno |  | GRAD IVANEC
1930 | Betonski | 2060 | JR-TS 3017 MARGEČAN | 1 | 821/4 Radovan |  |  |  | GAMALUX LVC-06E | NATRIJEVE ŽARULJE - nepoznat tip | 8 |  |  | 27 | regularno postavljeno |  | GRAD IVANEC
1931 | Betonski | 2061 | JR-TS 3017 MARGEČAN | 1 | 851/2 Radovan |  |  |  | GAMALUX LVC-06E | NATRIJEVE ŽARULJE - nepoznat tip | 8 |  |  | 27 | regularno postavljeno |  | GRAD IVANEC
1932 | Betonski | 2062 | JR-TS 3017 MARGEČAN | 1 | 847/8 Radovan |  |  |  | GAMALUX LVC-06E | NATRIJEVE ŽARULJE - nepoznat tip | 8 |  |  | 27 | regularno postavljeno |  | GRAD IVANEC
1933 | Betonski | 2063 | JR-TS 3017 MARGEČAN | 1 | 847/1 Radovan |  |  |  | GAMALUX LVC-06E | NATRIJEVE ŽARULJE - nepoznat tip | 8 |  |  | 27 | regularno postavljeno |  | GRAD IVANEC
1934 | Drveni tokareni | 2064 | JR-TS 3017 MARGEČAN | 1 | 847/1 Radovan |  |  |  | GAMALUX LVC-06E | NATRIJEVE ŽARULJE - nepoznat tip | 8 |  |  | 27 | regularno postavljeno |  | GRAD IVANEC
1935 | Drveni neobrađeni | 2065 | JR-TS 3017 MARGEČAN | 1 | 847/8 Radovan |  |  |  | GAMALUX LVC-06E | NATRIJEVE ŽARULJE - nepoznat tip | 8 |  |  | 27 | regularno postavljeno |  | GRAD IVANEC
1936 | Drveni tokareni | 2066 | JR-TS 3017 MARGEČAN | 1 | 503/87 Radovan |  |  |  | GAMALUX LVC-06E | NATRIJEVE ŽARULJE - nepoznat tip | 8 |  |  | 27 | regularno postavljeno |  | GRAD IVANEC
1937 | Drveni tokareni | 2067 | JR-TS 3017 MARGEČAN | 1 | 503/87 Radovan |  |  |  | GAMALUX LVC-06E | NATRIJEVE ŽARULJE - nepoznat tip | 8 |  |  | 27 | regularno postavljeno |  | GRAD IVANEC
1938 | Betonski | 2068 | JR-TS 3017 MARGEČAN | 1 | 503/292 Radovan |  |  |  | GAMALUX LVC-06E | NATRIJEVE ŽARULJE - nepoznat tip | 8 |  |  | 27 | regularno postavljeno |  | GRAD IVANEC
1939 | Drveni neobrađeni | 2069 | JR-TS 3017 MARGEČAN | 1 | 503/215 Radovan |  |  |  | GAMALUX LVC-06E | NATRIJEVE ŽARULJE - nepoznat tip | 8 |  |  | 27 | regularno postavljeno |  | GRAD IVANEC
1940 | Drveni tokareni | 2070 | JR-TS 3017 MARGEČAN | 1 | 503/216 Radovan |  |  |  | GAMALUX LVC-06E | NATRIJEVE ŽARULJE - nepoznat tip | 8 |  |  | 27 | regularno postavljeno |  | GRAD IVANEC
1941 | Drveni tokareni | 2071 | JR-TS 3017 MARGEČAN | 1 | 503/198 Radovan |  |  |  | GAMALUX LVC-06E | NATRIJEVE ŽARULJE - nepoznat tip | 8 |  |  | 27 | regularno postavljeno |  | GRAD IVANEC
1942 | Drveni neobrađeni | 2072 | JR-TS 3017 MARGEČAN | 1 | 939/9 Radovan |  |  |  | GAMALUX LVC-06E | NATRIJEVE ŽARULJE - nepoznat tip | 8 |  |  | 27 | regularno postavljeno |  | GRAD IVANEC
1943 | Drveni tokareni | 2073 | JR-TS 3017 MARGEČAN | 1 | 939/156 Radovan |  |  |  | GAMALUX LVC-06E | NATRIJEVE ŽARULJE - nepoznat tip | 8 |  |  | 27 | regularno postavljeno |  | GRAD IVANEC
1944 | Drveni tokareni | 2074 | JR-TS 3017 MARGEČAN | 1 | 939/155 Radovan |  |  |  | GAMALUX LVC-06E | NATRIJEVE ŽARULJE - nepoznat tip | 8 |  |  | 27 | regularno postavljeno |  | GRAD IVANEC
1945 | Drveni neobrađeni | 2075 | JR-TS 3017 MARGEČAN | 1 | 939/155 Radovan |  |  |  | GAMALUX LVC-06E | NATRIJEVE ŽARULJE - nepoznat tip | 8 |  |  | 27 | regularno postavljeno |  | GRAD IVANEC
1946 | Betonski | 2076 | JR-TS 3113 OSEČKA | 1 | 1598/3 Radovan |  |  |  | GAMALUX LVC-06E | NATRIJEVE ŽARULJE - nepoznat tip | 8 |  |  | 46 | regularno postavljeno |  | GRAD IVANEC
1947 | Betonski | 2077 | JR-TS 3113 OSEČKA | 1 | 1630/5 Radovan |  |  |  | GAMALUX LVC-06E | NATRIJEVE ŽARULJE - nepoznat tip | 8 |  |  | 46 | regularno postavljeno |  | GRAD IVANEC
1948 | Betonski | 2078 | JR-TS 3113 OSEČKA | 1 | 4191 Radovan |  |  |  | GAMALUX LVC-06E | NATRIJEVE ŽARULJE - nepoznat tip | 8 |  |  | 46 | regularno postavljeno |  | GRAD IVANEC
1949 | Betonski | 2079 | JR-TS 3113 OSEČKA | 1 | 1518 Radovan |  |  |  | GAMALUX LVC-06E | NATRIJEVE ŽARULJE - nepoznat tip | 8 |  |  | 46 | regularno postavljeno |  | GRAD IVANEC
1950 | Betonski | 2080 | JR-TS 3113 OSEČKA | 1 | 1544/3 Radovan |  |  |  | GAMALUX LVC-06E | NATRIJEVE ŽARULJE - nepoznat tip | 8 |  |  | 46 | regularno postavljeno |  | GRAD IVANEC
1951 | Betonski | 2081 | JR-TS 3113 OSEČKA | 1 | 1542 Radovan |  |  |  | GAMALUX LVC-06E | NATRIJEVE ŽARULJE - nepoznat tip | 8 |  |  | 46 | regularno postavljeno |  | GRAD IVANEC
1952 | Betonski | 2082 | JR-TS 3113 OSEČKA | 1 | 1528 Radovan |  |  |  | GAMALUX LVC-06E | NATRIJEVE ŽARULJE - nepoznat tip | 8 |  |  | 46 | regularno postavljeno |  | GRAD IVANEC
1953 | Betonski | 2083 | JR-TS 3113 OSEČKA | 1 | 1485/3 Radovan |  |  |  | GAMALUX LVC-06E | NATRIJEVE ŽARULJE - nepoznat tip | 8 |  |  | 46 | regularno postavljeno |  | GRAD IVANEC
1954 | Betonski | 2084 | JR-TS 3113 OSEČKA | 1 | 1485/8 Radovan |  |  |  | GAMALUX LVC-06E | NATRIJEVE ŽARULJE - nepoznat tip | 8 |  |  | 46 | regularno postavljeno |  | GRAD IVANEC
1955 | Betonski | 2085 | JR-TS 3097 MARGEČAN - PECE, PECE | 1 | 1962/1 Radovan |  |  |  | GAMALUX LVC-06E | NATRIJEVE ŽARULJE - nepoznat tip | 8 |  |  | 56 | regularno postavljeno |  | GRAD IVANEC
1956 | Betonski | 2086 | JR-TS 3097 MARGEČAN - PECE, PECE | 1 | 1958 Radovan |  |  |  | GAMALUX LVC-06E | NATRIJEVE ŽARULJE - nepoznat tip | 8 |  |  | 56 | regularno postavljeno |  | GRAD IVANEC
1957 | Betonski | 2087 | JR-TS 3003 RADOVAN 1 | 1 | 2019/3 Radovan |  |  |  | GAMALUX LVC-06E | NATRIJEVE ŽARULJE - nepoznat tip | 8 |  |  | 21 | regularno postavljeno |  | GRAD IVANEC
1958 | Drveni tokareni | 2088 | JR-TS 3003 RADOVAN 1 | 1 | 2022/1 Radovan |  |  |  | GAMALUX LVC-06E | NATRIJEVE ŽARULJE - nepoznat tip | 8 |  |  | 21 | regularno postavljeno |  | GRAD IVANEC
1959 | Drveni tokareni | 2089 | JR-TS 3003 RADOVAN 1 | 1 | 2022/1 Radovan |  |  |  | GAMALUX LVC-06E | NATRIJEVE ŽARULJE - nepoznat tip | 8 |  |  | 21 | regularno postavljeno |  | GRAD IVANEC
1960 | Drveni neobrađeni | 2090 | JR-TS 3003 RADOVAN 1 | 1 | 2025/2 Radovan |  |  |  | GAMALUX LVC-06E | NATRIJEVE ŽARULJE - nepoznat tip | 8 |  |  | 21 | regularno postavljeno |  | GRAD IVANEC
1961 | Drveni neobrađeni | 2091 | JR-TS 3003 RADOVAN 1 | 1 | 2022/3 Radovan |  |  |  | GAMALUX LVC-06E | NATRIJEVE ŽARULJE - nepoznat tip | 8 |  |  | 21 | regularno postavljeno |  | GRAD IVANEC
1962 | Drveni tokareni | 2092 | JR-TS 3003 RADOVAN 1 | 1 | 2022/3 Radovan |  |  |  | GAMALUX LVC-06E | NATRIJEVE ŽARULJE - nepoznat tip | 8 |  |  | 21 | regularno postavljeno |  | GRAD IVANEC
1963 | Drveni tokareni | 2093 | JR-TS 3003 RADOVAN 1 | 1 | 2051/1 Radovan |  |  |  | GAMALUX LVC-06E | NATRIJEVE ŽARULJE - nepoznat tip | 8 |  |  | 21 | regularno postavljeno |  | GRAD IVANEC
1964 | Betonski | 2094 | JR-TS 3003 RADOVAN 1 | 1 | 2069 Radovan |  |  |  | GAMALUX LVC-06E | NATRIJEVE ŽARULJE - nepoznat tip | 8 |  |  | 21 | regularno postavljeno |  | GRAD IVANEC
1965 | Drveni tokareni | 2095 | JR-TS 3003 RADOVAN 1 | 1 | 2096/1 Radovan |  |  |  | GAMALUX LVC-06E | NATRIJEVE ŽARULJE - nepoznat tip | 8 |  |  | 21 | regularno postavljeno |  | GRAD IVANEC
1966 | Betonski | 2096 | JR-TS 3003 RADOVAN 1 | 1 | 2063/3 Radovan |  |  |  | GAMALUX LVC-06E | NATRIJEVE ŽARULJE - nepoznat tip | 8 |  |  | 21 | regularno postavljeno |  | GRAD IVANEC
1967 | Drveni tokareni | 2097 | JR-TS 3003 RADOVAN 1 | 1 | 2061 Radovan |  |  |  | GAMALUX LVC-06E | NATRIJEVE ŽARULJE - nepoznat tip | 8 |  |  | 21 | regularno postavljeno |  | GRAD IVANEC
1968 | Betonski | 2098 | JR-TS 3003 RADOVAN 1 | 1 | 2026 Radovan |  |  |  | GAMALUX LVC-06E | NATRIJEVE ŽARULJE - nepoznat tip | 8 |  |  | 21 | regularno postavljeno |  | GRAD IVANEC
1969 | Betonski | 2099 | JR-TS 3003 RADOVAN 1 | 1 | 2076/3 Radovan |  |  |  | GAMALUX LVC-06E | NATRIJEVE ŽARULJE - nepoznat tip | 8 |  |  | 21 | regularno postavljeno |  | GRAD IVANEC
1970 | Betonski | 2100 | JR-TS 3003 RADOVAN 1 | 1 | 2019/2 Radovan |  |  |  | GAMALUX LVC-06E | NATRIJEVE ŽARULJE - nepoznat tip | 8 |  |  | 21 | regularno postavljeno |  | GRAD IVANEC
1971 | Drveni tokareni | 2101 | JR-TS 3003 RADOVAN 1 | 1 | 2131 Radovan |  |  |  | GAMALUX LVC-06E | NATRIJEVE ŽARULJE - nepoznat tip | 8 |  |  | 21 | regularno postavljeno |  | GRAD IVANEC
1972 | Betonski | 2102 | JR-TS 3003 RADOVAN 1 | 1 | 2124 Radovan |  |  |  | GAMALUX LVC-06E | NATRIJEVE ŽARULJE - nepoznat tip | 8 |  |  | 21 | regularno postavljeno |  | GRAD IVANEC
1973 | Drveni tokareni | 2103 | JR-TS 3003 RADOVAN 1 | 1 | 2118 Radovan |  |  |  | GAMALUX LVC-06E | NATRIJEVE ŽARULJE - nepoznat tip | 8 |  |  | 21 | regularno postavljeno |  | GRAD IVANEC
1974 | Betonski | 2104 | JR-TS 3003 RADOVAN 1 | 1 | 2112/2 Radovan |  |  |  | GAMALUX LVC-06E | NATRIJEVE ŽARULJE - nepoznat tip | 8 |  |  | 21 | regularno postavljeno |  | GRAD IVANEC
1975 | Drveni tokareni | 2105 | JR-TS 3003 RADOVAN 1 | 1 | 2102 Radovan |  |  |  | GAMALUX LVC-06E | NATRIJEVE ŽARULJE - nepoznat tip | 8 |  |  | 21 | regularno postavljeno |  | GRAD IVANEC
1976 | Betonski | 2106 | JR-TS 3003 RADOVAN 1 | 1 | 2087 Radovan |  |  |  | GAMALUX LVC-06E | NATRIJEVE ŽARULJE - nepoznat tip | 8 |  |  | 21 | regularno postavljeno |  | GRAD IVANEC
1977 | Drveni tokareni | 2107 | JR-TS 3003 RADOVAN 1 | 1 | 2145/2 Radovan |  |  |  | GAMALUX LVC-06E | NATRIJEVE ŽARULJE - nepoznat tip | 8 |  |  | 21 | regularno postavljeno |  | GRAD IVANEC
1978 | Betonski | 2108 | JR-TS 3003 RADOVAN 1 | 1 | 2161/2 Radovan |  |  |  | GAMALUX LVC-06E | NATRIJEVE ŽARULJE - nepoznat tip | 8 |  |  | 21 | regularno postavljeno |  | GRAD IVANEC
1979 | Betonski | 2109 | JR-TS 3003 RADOVAN 1 | 1 | 2169 Radovan |  |  |  | GAMALUX LVC-06E | NATRIJEVE ŽARULJE - nepoznat tip | 8 |  |  | 21 | regularno postavljeno |  | GRAD IVANEC
1980 | Drveni neobrađeni | 2110 | JR-TS 3132 RADOVAN 2 | 1 | 2259/2 Radovan |  |  |  | GAMALUX LVC-06E | NATRIJEVE ŽARULJE - nepoznat tip | 8 |  |  | 40 | regularno postavljeno |  | GRAD IVANEC
1981 | Drveni neobrađeni | 2111 | JR-TS 3132 RADOVAN 2 | 1 | 2260/2 Radovan |  |  |  | GAMALUX LVC-06E | NATRIJEVE ŽARULJE - nepoznat tip | 8 |  |  | 40 | regularno postavljeno |  | GRAD IVANEC
1982 | Drveni neobrađeni | 2112 | JR-TS 3132 RADOVAN 2 | 1 | 2319/1 Radovan |  |  |  | GAMALUX LVC-06E | NATRIJEVE ŽARULJE - nepoznat tip | 8 |  |  | 40 | regularno postavljeno |  | GRAD IVANEC
1983 | Betonski | 2113 | JR-TS 3132 RADOVAN 2 | 1 | 2319/1 Radovan |  |  |  | GAMALUX LVC-06E | NATRIJEVE ŽARULJE - nepoznat tip | 8 |  |  | 40 | regularno postavljeno |  | GRAD IVANEC
1984 | Betonski | 2114 | JR-TS 3130 LOVREČAN MOST | 1 | 2383/2 Radovan |  |  |  | GAMALUX LVC-06E | NATRIJEVE ŽARULJE - nepoznat tip | 8 |  |  | 39 | regularno postavljeno |  | GRAD IVANEC
1985 | Betonski | 2115 | JR-TS 3130 LOVREČAN MOST | 1 | 2381/1 Radovan |  |  |  | GAMALUX LVC-06E | NATRIJEVE ŽARULJE - nepoznat tip | 8 |  |  | 39 | regularno postavljeno |  | GRAD IVANEC
1986 | Betonski | 2116 | JR-TS 3130 LOVREČAN MOST | 1 | 2378 Radovan |  |  |  | GAMALUX LVC-06E | NATRIJEVE ŽARULJE - nepoznat tip | 8 |  |  | 39 | regularno postavljeno |  | GRAD IVANEC
1987 | Betonski | 2117 | JR-TS 3130 LOVREČAN MOST | 1 | 2377/5 Radovan |  |  |  | GAMALUX LVC-06E | NATRIJEVE ŽARULJE - nepoznat tip | 8 |  |  | 39 | regularno postavljeno |  | GRAD IVANEC
1988 | Betonski | 2118 | JR-TS 3130 LOVREČAN MOST | 1 | 2360/1 Radovan |  |  |  | GAMALUX LVC-06E | NATRIJEVE ŽARULJE - nepoznat tip | 8 |  |  | 39 | regularno postavljeno |  | GRAD IVANEC
1989 | Betonski | 2119 | JR-TS 3130 LOVREČAN MOST | 1 | 2364 Radovan |  |  |  | GAMALUX LVC-06E | NATRIJEVE ŽARULJE - nepoznat tip | 8 |  |  | 39 | regularno postavljeno |  | GRAD IVANEC
1990 | Betonski | 2120 | JR-TS 3130 LOVREČAN MOST | 1 | 2355/7 Radovan |  |  |  | GAMALUX LVC-06E | NATRIJEVE ŽARULJE - nepoznat tip | 8 |  |  | 39 | regularno postavljeno |  | GRAD IVANEC
1991 | Betonski | 2121 | JR-TS 3130 LOVREČAN MOST | 1 | 2352 Radovan |  |  |  | GAMALUX LVC-06E | NATRIJEVE ŽARULJE - nepoznat tip | 8 |  |  | 39 | regularno postavljeno |  | GRAD IVANEC
1992 | Betonski | 2122 | JR-TS 3130 LOVREČAN MOST | 1 | 2351/2 Radovan |  |  |  | GAMALUX LVC-06E | NATRIJEVE ŽARULJE - nepoznat tip | 8 |  |  | 39 | regularno postavljeno |  | GRAD IVANEC
1993 | Betonski | 2123 | JR-TS 3130 LOVREČAN MOST | 1 | 2350/3 Radovan |  |  |  | GAMALUX LVC-06E | NATRIJEVE ŽARULJE - nepoznat tip | 8 |  |  | 39 | regularno postavljeno |  | GRAD IVANEC
1994 | Betonski | 2124 | JR-TS 3130 LOVREČAN MOST | 1 | 2349/4 Radovan |  |  |  | GAMALUX LVC-06E | NATRIJEVE ŽARULJE - nepoznat tip | 8 |  |  | 39 | regularno postavljeno |  | GRAD IVANEC
1995 | Betonski | 2125 | JR-TS 3130 LOVREČAN MOST | 1 | 2433 Radovan |  |  |  | GAMALUX LVC-06E | NATRIJEVE ŽARULJE - nepoznat tip | 8 |  |  | 39 | regularno postavljeno |  | GRAD IVANEC
1996 | Betonski | 2126 | JR-TS 3130 LOVREČAN MOST | 1 | 4227 Radovan |  |  |  | GAMALUX LVC-06E | NATRIJEVE ŽARULJE - nepoznat tip | 8 |  |  | 39 | regularno postavljeno |  | GRAD IVANEC
1997 | Betonski | 2127 | JR-TS 3130 LOVREČAN MOST | 1 | 2427/4 Radovan |  |  |  | GAMALUX LVC-06E | NATRIJEVE ŽARULJE - nepoznat tip | 8 |  |  | 39 | regularno postavljeno |  | GRAD IVANEC
1998 | Betonski | 2128 | JR-TS 3130 LOVREČAN MOST | 1 | 2428/2 Radovan |  |  |  | GAMALUX LVC-06E | NATRIJEVE ŽARULJE - nepoznat tip | 8 |  |  | 39 | regularno postavljeno |  | GRAD IVANEC
1999 | Betonski | 2129 | JR-TS 3130 LOVREČAN MOST | 1 | 2420 Radovan |  |  |  | GAMALUX LVC-06E | NATRIJEVE ŽARULJE - nepoznat tip | 8 |  |  | 39 | regularno postavljeno |  | GRAD IVANEC
2000 | Betonski | 2130 | JR-TS 3130 LOVREČAN MOST | 1 | 2421/1 Radovan |  |  |  | GAMALUX LVC-06E | NATRIJEVE ŽARULJE - nepoznat tip | 8 |  |  | 39 | regularno postavljeno |  | GRAD IVANEC
2001 | Betonski | 2131 | JR-TS 3130 LOVREČAN MOST | 1 | 2530 Radovan |  |  |  | GAMALUX LVC-06E | NATRIJEVE ŽARULJE - nepoznat tip | 8 |  |  | 39 | regularno postavljeno |  | GRAD IVANEC
2002 | Betonski | 2132 | JR-TS 3033 LOVREČAN | 1 | 4225 Radovan |  |  |  | GAMALUX LVC-06E | NATRIJEVE ŽARULJE - nepoznat tip | 8 |  |  | 22 | regularno postavljeno |  | GRAD IVANEC
2003 | Betonski | 2133 | JR-TS 3033 LOVREČAN | 1 | 2532/1 Radovan |  |  |  | GAMALUX LVC-06E | NATRIJEVE ŽARULJE - nepoznat tip | 8 |  |  | 22 | regularno postavljeno |  | GRAD IVANEC
2004 | Betonski | 2134 | JR-TS 3033 LOVREČAN | 1 | 2532/3 Radovan |  |  |  | GAMALUX LVC-06E | NATRIJEVE ŽARULJE - nepoznat tip | 8 |  |  | 22 | regularno postavljeno |  | GRAD IVANEC
2005 | Betonski | 2135 | JR-TS 3033 LOVREČAN | 1 | 2506/2 Radovan |  |  |  | GAMALUX LVC-06E | NATRIJEVE ŽARULJE - nepoznat tip | 8 |  |  | 22 | regularno postavljeno |  | GRAD IVANEC
2006 | Betonski | 2136 |  | 1 | 2497 Radovan |  |  |  | GAMALUX LVC-06E | NATRIJEVE ŽARULJE - nepoznat tip | 8 |  |  |  | regularno postavljeno |  | GRAD IVANEC
2007 | Drveni tokareni | 2137 | JR-TS 3033 LOVREČAN | 1 | 2564 Radovan |  |  |  | GAMALUX LVC-06E | NATRIJEVE ŽARULJE - nepoznat tip | 8 |  |  | 22 | regularno postavljeno |  | GRAD IVANEC
2008 | Betonski | 2138 | JR-TS 3033 LOVREČAN | 1 | 2563/2 Radovan |  |  |  | GAMALUX LVC-06E | NATRIJEVE ŽARULJE - nepoznat tip | 8 |  |  | 22 | regularno postavljeno |  | GRAD IVANEC
2009 | Drveni tokareni | 2139 | JR-TS 3033 LOVREČAN | 1 | 2567/1 Radovan |  |  |  | GAMALUX LVC-06E | NATRIJEVE ŽARULJE - nepoznat tip | 8 |  |  | 22 | regularno postavljeno |  | GRAD IVANEC
2010 | Drveni tokareni | 2140 | JR-TS 3033 LOVREČAN | 1 | 4233 Radovan |  |  |  | GAMALUX LVC-06E | NATRIJEVE ŽARULJE - nepoznat tip | 8 |  |  | 22 | regularno postavljeno |  | GRAD IVANEC
2011 | Drveni neobrađeni | 2141 | JR-TS 3033 LOVREČAN | 1 | 2743/2 Radovan |  |  |  | GAMALUX LVC-06E | NATRIJEVE ŽARULJE - nepoznat tip | 8 |  |  | 22 | regularno postavljeno |  | GRAD IVANEC
2012 | Drveni tokareni | 2142 | JR-TS 3033 LOVREČAN | 1 | 2739/1 Radovan |  |  |  | GAMALUX LVC-06E | NATRIJEVE ŽARULJE - nepoznat tip | 8 |  |  | 22 | regularno postavljeno |  | GRAD IVANEC
2013 | Betonski | 2143 |  | 1 | 2729/1 Radovan |  |  |  | GAMALUX LVC-06E | NATRIJEVE ŽARULJE - nepoznat tip | 8 |  |  |  | regularno postavljeno |  | GRAD IVANEC
2014 | Betonski | 2144 | JR-TS 3124 ŠKRILJEVEC BREG | 1 | 3311/6 Radovan |  |  |  | GAMALUX LVC-06E | NATRIJEVE ŽARULJE - nepoznat tip | 8 |  |  | 33 | regularno postavljeno |  | GRAD IVANEC
2015 | Betonski | 2145 | JR-TS 3124 ŠKRILJEVEC BREG | 1 | 3311/12 Radovan |  |  |  | GAMALUX LVC-06E | NATRIJEVE ŽARULJE - nepoznat tip | 8 |  |  | 33 | regularno postavljeno |  | GRAD IVANEC
2016 | Betonski | 2146 | JR-TS 3124 ŠKRILJEVEC BREG | 1 | 2999/1 Radovan |  |  |  | GAMALUX LVC-06E | NATRIJEVE ŽARULJE - nepoznat tip | 8 |  |  | 33 | regularno postavljeno |  | GRAD IVANEC
2017 | Betonski | 2147 | JR-TS 3124 ŠKRILJEVEC BREG | 1 | 3000/4 Radovan |  |  |  | GAMALUX LVC-06E | NATRIJEVE ŽARULJE - nepoznat tip | 8 |  |  | 33 | regularno postavljeno |  | GRAD IVANEC
2018 | Betonski | 2148 | JR-TS 3124 ŠKRILJEVEC BREG | 1 | 3000/2 Radovan |  |  |  | GAMALUX LVC-06E | NATRIJEVE ŽARULJE - nepoznat tip | 8 |  |  | 33 | regularno postavljeno |  | GRAD IVANEC
2019 | Betonski | 2149 | JR-TS 3124 ŠKRILJEVEC BREG | 1 | 3000/1 Radovan |  |  |  | GAMALUX LVC-06E | NATRIJEVE ŽARULJE - nepoznat tip | 8 |  |  | 33 | regularno postavljeno |  | GRAD IVANEC
2020 | Betonski | 2150 | JR-TS 3124 ŠKRILJEVEC BREG | 1 | 3008/1 Radovan |  |  |  | GAMALUX LVC-06E | NATRIJEVE ŽARULJE - nepoznat tip | 8 |  |  | 33 | regularno postavljeno |  | GRAD IVANEC
2021 | Betonski | 2151 | JR-TS 3124 ŠKRILJEVEC BREG | 1 | 3008/1 Radovan |  |  |  | GAMALUX LVC-06E | NATRIJEVE ŽARULJE - nepoznat tip | 8 |  |  | 33 | regularno postavljeno |  | GRAD IVANEC
2022 | Betonski | 2152 | JR-TS 3124 ŠKRILJEVEC BREG | 1 | 3010/6 Radovan |  |  |  | GAMALUX LVC-06E | NATRIJEVE ŽARULJE - nepoznat tip | 8 |  |  | 33 | regularno postavljeno |  | GRAD IVANEC
2023 | Betonski | 2153 | JR-TS 3124 ŠKRILJEVEC BREG | 1 | 3024 Radovan |  |  |  | GAMALUX LVC-06E | NATRIJEVE ŽARULJE - nepoznat tip | 8 |  |  | 33 | regularno postavljeno |  | GRAD IVANEC
2024 | Betonski | 2154 | JR-TS 3124 ŠKRILJEVEC BREG | 1 | 3047 Radovan |  |  |  | GAMALUX LVC-06E | NATRIJEVE ŽARULJE - nepoznat tip | 8 |  |  | 33 | regularno postavljeno |  | GRAD IVANEC
2025 | Betonski | 2155 | JR-TS 3124 ŠKRILJEVEC BREG | 1 | 3049/4 Radovan |  |  |  | GAMALUX LVC-06E | NATRIJEVE ŽARULJE - nepoznat tip | 8 |  |  | 33 | regularno postavljeno |  | GRAD IVANEC
2026 | Betonski | 2156 | JR-TS 3124 ŠKRILJEVEC BREG | 1 | 2957 Radovan |  |  |  | GAMALUX LVC-06E | NATRIJEVE ŽARULJE - nepoznat tip | 8 |  |  | 33 | regularno postavljeno |  | GRAD IVANEC
2027 | Betonski | 2157 | JR-TS 3124 ŠKRILJEVEC BREG | 1 | 2961/3 Radovan |  |  |  | GAMALUX LVC-06E | NATRIJEVE ŽARULJE - nepoznat tip | 8 |  |  | 33 | regularno postavljeno |  | GRAD IVANEC
2028 | Betonski | 2158 | JR-TS 3124 ŠKRILJEVEC BREG | 1 | 4243 Radovan |  |  |  | GAMALUX LVC-06E | NATRIJEVE ŽARULJE - nepoznat tip | 8 |  |  | 33 | regularno postavljeno |  | GRAD IVANEC
2029 | Betonski | 2159 | JR-TS 3124 ŠKRILJEVEC BREG | 1 | 4243 Radovan |  |  |  | GAMALUX LVC-06E | NATRIJEVE ŽARULJE - nepoznat tip | 8 |  |  | 33 | regularno postavljeno |  | GRAD IVANEC
2030 | Betonski | 2160 | JR-TS 3124 ŠKRILJEVEC BREG | 1 | 2935/1 Radovan |  |  |  | GAMALUX LVC-06E | NATRIJEVE ŽARULJE - nepoznat tip | 8 |  |  | 33 | regularno postavljeno |  | GRAD IVANEC
2031 | Betonski | 2161 | JR-TS 3124 ŠKRILJEVEC BREG | 1 | 2932/2 Radovan |  |  |  | GAMALUX LVC-06E | NATRIJEVE ŽARULJE - nepoznat tip | 8 |  |  | 33 | regularno postavljeno |  | GRAD IVANEC
2032 | Betonski | 2162 | JR-TS 3124 ŠKRILJEVEC BREG | 1 | 2930 Radovan |  |  |  | GAMALUX LVC-06E | NATRIJEVE ŽARULJE - nepoznat tip | 8 |  |  | 33 | regularno postavljeno |  | GRAD IVANEC
2033 | Betonski | 2163 | JR-TS 3124 ŠKRILJEVEC BREG | 1 | 2928/2 Radovan |  |  |  | GAMALUX LVC-06E | NATRIJEVE ŽARULJE - nepoznat tip | 8 |  |  | 33 | regularno postavljeno |  | GRAD IVANEC
2034 | Betonski | 2164 | JR-TS 3124 ŠKRILJEVEC BREG | 1 | 3045 Radovan |  |  |  | GAMALUX LVC-06E | NATRIJEVE ŽARULJE - nepoznat tip | 8 |  |  | 33 | regularno postavljeno |  | GRAD IVANEC
2035 | Betonski | 2165 | JR-TS 3124 ŠKRILJEVEC BREG | 1 | 3044 Radovan |  |  |  | GAMALUX LVC-06E | NATRIJEVE ŽARULJE - nepoznat tip | 8 |  |  | 33 | regularno postavljeno |  | GRAD IVANEC
2036 | Betonski | 2166 | JR-TS 3124 ŠKRILJEVEC BREG | 1 | 3051/2 Radovan |  |  |  | GAMALUX LVC-06E | NATRIJEVE ŽARULJE - nepoznat tip | 8 |  |  | 33 | regularno postavljeno |  | GRAD IVANEC
2037 | Betonski | 2167 | JR-TS 3124 ŠKRILJEVEC BREG | 1 | 3053/1 Radovan |  |  |  | GAMALUX LVC-06E | NATRIJEVE ŽARULJE - nepoznat tip | 8 |  |  | 33 | regularno postavljeno |  | GRAD IVANEC
2038 | Betonski | 2168 | JR-TS 3124 ŠKRILJEVEC BREG | 1 | 3064 Radovan |  |  |  | GAMALUX LVC-06E | NATRIJEVE ŽARULJE - nepoznat tip | 8 |  |  | 33 | regularno postavljeno |  | GRAD IVANEC
2039 | Betonski | 2169 | JR-TS 3124 ŠKRILJEVEC BREG | 1 | 2904/11 Radovan |  |  |  | GAMALUX LVC-06E | NATRIJEVE ŽARULJE - nepoznat tip | 8 |  |  | 33 | regularno postavljeno |  | GRAD IVANEC
2040 | Betonski | 2170 | JR-TS 3124 ŠKRILJEVEC BREG | 1 | 4241 Radovan |  |  |  | GAMALUX LVC-06E | NATRIJEVE ŽARULJE - nepoznat tip | 8 |  |  | 33 | regularno postavljeno |  | GRAD IVANEC
2041 | Betonski | 2171 | JR-TS 3124 ŠKRILJEVEC BREG | 1 | 2898 Radovan |  |  |  | GAMALUX LVC-06E | NATRIJEVE ŽARULJE - nepoznat tip | 8 |  |  | 33 | regularno postavljeno |  | GRAD IVANEC
2042 | Betonski | 2172 | JR-TS 3124 ŠKRILJEVEC BREG | 1 | 3109/4 Radovan |  |  |  | GAMALUX LVC-06E | NATRIJEVE ŽARULJE - nepoznat tip | 8 |  |  | 33 | regularno postavljeno |  | GRAD IVANEC
2043 | Betonski | 2173 | JR-TS 3124 ŠKRILJEVEC BREG | 1 | 3122/2 Radovan |  |  |  | GAMALUX LVC-06E | NATRIJEVE ŽARULJE - nepoznat tip | 8 |  |  | 33 | regularno postavljeno |  | GRAD IVANEC
2044 | Betonski | 2174 | JR-TS 3124 ŠKRILJEVEC BREG | 1 | 3122/2 Radovan |  |  |  | GAMALUX LVC-06E | NATRIJEVE ŽARULJE - nepoznat tip | 8 |  |  | 33 | regularno postavljeno |  | GRAD IVANEC
2045 | Betonski | 2175 | JR-TS 3124 ŠKRILJEVEC BREG | 1 | 3122/3 Radovan |  |  |  | GAMALUX LVC-06E | NATRIJEVE ŽARULJE - nepoznat tip | 8 |  |  | 33 | regularno postavljeno |  | GRAD IVANEC
2046 | Betonski | 2176 | JR-TS 3124 ŠKRILJEVEC BREG | 1 |  |  |  |  | GAMALUX LVC-06E | NATRIJEVE ŽARULJE - nepoznat tip | 8 |  |  | 33 | regularno postavljeno |  | GRAD IVANEC
2047 | Betonski | 2177 | JR-TS 3124 ŠKRILJEVEC BREG | 1 |  |  |  |  | GAMALUX LVC-06E | NATRIJEVE ŽARULJE - nepoznat tip | 8 |  |  | 33 | regularno postavljeno |  | GRAD IVANEC
2048 | Betonski | 2178 | JR-TS 3124 ŠKRILJEVEC BREG | 1 |  |  |  |  | GAMALUX LVC-06E | NATRIJEVE ŽARULJE - nepoznat tip | 8 |  |  | 33 | regularno postavljeno |  | GRAD IVANEC
2049 | Betonski | 2179 | JR-TS 3124 ŠKRILJEVEC BREG | 1 |  |  |  |  | GAMALUX LVC-06E | NATRIJEVE ŽARULJE - nepoznat tip | 8 |  |  | 33 | regularno postavljeno |  | GRAD IVANEC
2050 | Betonski | 2180 | JR-TS 3124 ŠKRILJEVEC BREG | 1 |  |  |  |  | GAMALUX LVC-06E | NATRIJEVE ŽARULJE - nepoznat tip | 8 |  |  | 33 | regularno postavljeno |  | GRAD IVANEC
2051 | Betonski | 2181 | JR-TS 3124 ŠKRILJEVEC BREG | 1 |  |  |  |  | GAMALUX LVC-06E | NATRIJEVE ŽARULJE - nepoznat tip | 8 |  |  | 33 | regularno postavljeno |  | GRAD IVANEC
2052 | Betonski | 2182 | JR-TS 3124 ŠKRILJEVEC BREG | 1 |  |  |  |  | GAMALUX LVC-06E | NATRIJEVE ŽARULJE - nepoznat tip | 8 |  |  | 33 | regularno postavljeno |  | GRAD IVANEC
2053 | Betonski | 2183 | JR-TS 3124 ŠKRILJEVEC BREG | 1 |  |  |  |  | GAMALUX LVC-06E | NATRIJEVE ŽARULJE - nepoznat tip | 8 |  |  | 33 | regularno postavljeno |  | GRAD IVANEC
2054 | Betonski | 2184 | JR-TS 3124 ŠKRILJEVEC BREG | 1 |  |  |  |  | GAMALUX LVC-06E | NATRIJEVE ŽARULJE - nepoznat tip | 8 |  |  | 33 | regularno postavljeno |  | GRAD IVANEC
2055 | Betonski | 2185 | JR-TS 3124 ŠKRILJEVEC BREG | 1 |  |  |  |  | GAMALUX LVC-06E | NATRIJEVE ŽARULJE - nepoznat tip | 8 |  |  | 33 | regularno postavljeno |  | GRAD IVANEC
2056 | Betonski | 2186 | JR-TS 3124 ŠKRILJEVEC BREG | 1 |  |  |  |  | GAMALUX LVC-06E | NATRIJEVE ŽARULJE - nepoznat tip | 8 |  |  | 33 | regularno postavljeno |  | GRAD IVANEC
2057 | Betonski | 2187 | JR-TS 3124 ŠKRILJEVEC BREG | 1 |  |  |  |  | GAMALUX LVC-06E | NATRIJEVE ŽARULJE - nepoznat tip | 8 |  |  | 33 | regularno postavljeno |  | GRAD IVANEC
2058 | Betonski | 2188 | JR-TS 3124 ŠKRILJEVEC BREG | 1 |  |  |  |  | GAMALUX LVC-06E | NATRIJEVE ŽARULJE - nepoznat tip | 8 |  |  | 33 | regularno postavljeno |  | GRAD IVANEC
2059 | Betonski | 2189 | JR-TS 3124 ŠKRILJEVEC BREG | 1 |  |  |  |  | GAMALUX LVC-06E | NATRIJEVE ŽARULJE - nepoznat tip | 8 |  |  | 33 | regularno postavljeno |  | GRAD IVANEC
2060 | Betonski | 2191 | JR-TS 3124 ŠKRILJEVEC BREG | 1 |  |  |  |  | GAMALUX LVC-06E | NATRIJEVE ŽARULJE - nepoznat tip | 8 |  |  | 33 | regularno postavljeno |  | GRAD IVANEC
2061 | Betonski | 2192 | JR-TS 3124 ŠKRILJEVEC BREG | 1 |  |  |  |  | GAMALUX LVC-06E | NATRIJEVE ŽARULJE - nepoznat tip | 8 |  |  | 33 | regularno postavljeno |  | GRAD IVANEC
2062 | Betonski | 2193 | JR-TS 3018 ŠKRILJEVEC | 1 | 3219/3 Radovan |  |  |  | GAMALUX LVC-06E | NATRIJEVE ŽARULJE - nepoznat tip | 8 |  |  | 54 | regularno postavljeno |  | GRAD IVANEC
2063 | Betonski | 2194 | JR-TS 3018 ŠKRILJEVEC | 1 | 3233/1 Radovan |  |  |  | GAMALUX LVC-06E | NATRIJEVE ŽARULJE - nepoznat tip | 8 |  |  | 54 | regularno postavljeno |  | GRAD IVANEC
2064 | Betonski | 2195 | JR-TS 3018 ŠKRILJEVEC | 1 | 3238/1 Radovan |  |  |  | GAMALUX LVC-06E | NATRIJEVE ŽARULJE - nepoznat tip | 8 |  |  | 54 | regularno postavljeno |  | GRAD IVANEC
2065 | Betonski | 2196 | JR-TS 3018 ŠKRILJEVEC | 1 | 3242/2 Radovan |  |  |  | GAMALUX LVC-06E | NATRIJEVE ŽARULJE - nepoznat tip | 8 |  |  | 54 | regularno postavljeno |  | GRAD IVANEC
2066 | Betonski | 2197 | JR-TS 3018 ŠKRILJEVEC | 1 | 3183/5 Radovan |  |  |  | GAMALUX LVC-06E | NATRIJEVE ŽARULJE - nepoznat tip | 8 |  |  | 54 | regularno postavljeno |  | GRAD IVANEC
2067 | Betonski | 2198 | JR-TS 3018 ŠKRILJEVEC | 1 | 3185/2 Radovan |  |  |  | GAMALUX LVC-06E | NATRIJEVE ŽARULJE - nepoznat tip | 8 |  |  | 54 | regularno postavljeno |  | GRAD IVANEC
2068 | Betonski | 2199 | JR-TS 3018 ŠKRILJEVEC | 1 | 3190/1 Radovan |  |  |  | GAMALUX LVC-06E | NATRIJEVE ŽARULJE - nepoznat tip | 8 |  |  | 54 | regularno postavljeno |  | GRAD IVANEC
2069 | Betonski | 2200 | JR-TS 3018 ŠKRILJEVEC | 1 | 4252/3 Radovan |  |  |  | GAMALUX LVC-06E | NATRIJEVE ŽARULJE - nepoznat tip | 8 |  |  | 54 | regularno postavljeno |  | GRAD IVANEC
2070 | Betonski | 2201 | JR-TS 3018 ŠKRILJEVEC | 1 | 3192/1 Radovan |  |  |  | GAMALUX LVC-06E | NATRIJEVE ŽARULJE - nepoznat tip | 8 |  |  | 54 | regularno postavljeno |  | GRAD IVANEC
2071 | Betonski | 2202 | JR-TS 3018 ŠKRILJEVEC | 1 | 3193/3 Radovan |  |  |  | GAMALUX LVC-06E | NATRIJEVE ŽARULJE - nepoznat tip | 8 |  |  | 54 | regularno postavljeno |  | GRAD IVANEC
2072 | Betonski | 2203 | JR-TS 3018 ŠKRILJEVEC | 1 | 4252/3 Radovan |  |  |  | GAMALUX LVC-06E | NATRIJEVE ŽARULJE - nepoznat tip | 8 |  |  | 54 | regularno postavljeno |  | GRAD IVANEC
2073 | Betonski | 2204 | JR-TS 3018 ŠKRILJEVEC | 1 | 4249 Radovan |  |  |  | GAMALUX LVC-06E | NATRIJEVE ŽARULJE - nepoznat tip | 8 |  |  | 54 | regularno postavljeno |  | GRAD IVANEC
2074 | Betonski | 2205 | JR-TS 2155 PRIGOREC | 1 | 15390 Ivanec |  |  |  | GAMALUX LVC-06E | NATRIJEVE ŽARULJE - nepoznat tip | 8 |  |  | 26 | regularno postavljeno |  | GRAD IVANEC
2075 | Betonski | 2206 | JR-TS 2155 PRIGOREC | 1 | 15390 Ivanec |  |  |  | GAMALUX LVC-06E | NATRIJEVE ŽARULJE - nepoznat tip | 8 |  |  | 26 | regularno postavljeno |  | GRAD IVANEC
2076 | Betonski | 2207 | JR-TS 2155 PRIGOREC | 1 | 13786 Ivanec |  |  |  | GAMALUX LVC-06E | NATRIJEVE ŽARULJE - nepoznat tip | 8 |  |  | 26 | regularno postavljeno |  | GRAD IVANEC
2077 | Betonski | 2208 | JR-TS 2155 PRIGOREC | 1 | 15390 Ivanec |  |  |  | GAMALUX LVC-06E | NATRIJEVE ŽARULJE - nepoznat tip | 8 |  |  | 26 | regularno postavljeno |  | GRAD IVANEC
2078 | Betonski | 2209 | JR-TS 2155 PRIGOREC | 1 | 13704 Ivanec |  |  |  | GAMALUX LVC-06E | NATRIJEVE ŽARULJE - nepoznat tip | 8 |  |  | 26 | regularno postavljeno |  | GRAD IVANEC
2079 | Betonski | 2210 | JR-TS 2155 PRIGOREC | 1 | 13704 Ivanec |  |  |  | GAMALUX LVC-06E | NATRIJEVE ŽARULJE - nepoznat tip | 8 |  |  | 26 | regularno postavljeno |  | GRAD IVANEC
2080 | Betonski | 2211 | JR-TS 2155 PRIGOREC | 1 | 15393 Ivanec |  |  |  | GAMALUX LVC-06E | NATRIJEVE ŽARULJE - nepoznat tip | 8 |  |  | 26 | regularno postavljeno |  | GRAD IVANEC
2081 | Drveni neobrađeni | 2212 | JR-TS 2155 PRIGOREC | 1 | 13874 Ivanec |  |  |  | GAMALUX LVC-06E | NATRIJEVE ŽARULJE - nepoznat tip | 8 |  |  | 26 | regularno postavljeno |  | GRAD IVANEC
2082 | Betonski | 2213 | JR-TS 2155 PRIGOREC | 1 | 13570 Ivanec |  |  |  | GAMALUX LVC-06E | NATRIJEVE ŽARULJE - nepoznat tip | 8 |  |  | 26 | regularno postavljeno |  | GRAD IVANEC
2083 | Drveni neobrađeni | 2214 | JR-TS 2155 PRIGOREC | 1 | 13910 Ivanec |  |  |  | GAMALUX LVC-06E | NATRIJEVE ŽARULJE - nepoznat tip | 8 |  |  | 26 | regularno postavljeno |  | GRAD IVANEC
2084 | Drveni neobrađeni | 2215 | JR-TS 2155 PRIGOREC | 1 | 13846 Ivanec |  |  |  | GAMALUX LVC-06E | NATRIJEVE ŽARULJE - nepoznat tip | 8 |  |  | 26 | regularno postavljeno |  | GRAD IVANEC
2085 | Drveni neobrađeni | 2216 | JR-TS 2155 PRIGOREC | 1 | 14024 Ivanec |  |  |  | GAMALUX LVC-06E | NATRIJEVE ŽARULJE - nepoznat tip | 8 |  |  | 26 | regularno postavljeno |  | GRAD IVANEC
2086 | Drveni neobrađeni | 2217 | JR-TS 2155 PRIGOREC | 1 | 14018 Ivanec |  |  |  | GAMALUX LVC-06E | NATRIJEVE ŽARULJE - nepoznat tip | 8 |  |  | 26 | regularno postavljeno |  | GRAD IVANEC
2087 | Betonski | 2218 | JR-TS 2155 PRIGOREC | 1 | 14476/2 Ivanec |  |  |  | GAMALUX LVC-06E | NATRIJEVE ŽARULJE - nepoznat tip | 8 |  |  | 26 | regularno postavljeno |  | GRAD IVANEC
2088 | Betonski | 2219 | JR-TS 2155 PRIGOREC | 1 | 15479 Ivanec |  |  |  | GAMALUX LVC-06E | NATRIJEVE ŽARULJE - nepoznat tip | 8 |  |  | 26 | regularno postavljeno |  | GRAD IVANEC
2089 | Betonski | 2220 | JR-TS 2155 PRIGOREC | 1 | 15479 Ivanec |  |  |  | GAMALUX LVC-06E | NATRIJEVE ŽARULJE - nepoznat tip | 8 |  |  | 26 | regularno postavljeno |  | GRAD IVANEC
2090 | Betonski | 2221 | JR-TS 2155 PRIGOREC | 1 | 15479 Ivanec |  |  |  | GAMALUX LVC-06E | NATRIJEVE ŽARULJE - nepoznat tip | 8 |  |  | 26 | regularno postavljeno |  | GRAD IVANEC
2091 | Drveni neobrađeni | 2222 | JR-TS 2155 PRIGOREC | 1 | 13631 Ivanec |  |  |  | GAMALUX LVC-06E | NATRIJEVE ŽARULJE - nepoznat tip | 8 |  |  | 26 | regularno postavljeno |  | GRAD IVANEC
2092 | Betonski | 2223 | JR-TS 2155 PRIGOREC | 1 | 14409 Ivanec |  |  |  | GAMALUX LVC-06E | NATRIJEVE ŽARULJE - nepoznat tip | 8 |  |  | 26 | regularno postavljeno |  | GRAD IVANEC
2093 | Betonski | 2224 | JR-TS 2155 PRIGOREC | 1 | 15479 Ivanec |  |  |  | GAMALUX LVC-06E | NATRIJEVE ŽARULJE - nepoznat tip | 8 |  |  | 26 | regularno postavljeno |  | GRAD IVANEC
2094 | Betonski | 2225 | JR-TS 2155 PRIGOREC | 1 | 14435 Ivanec |  |  |  | GAMALUX LVC-06E | NATRIJEVE ŽARULJE - nepoznat tip | 8 |  |  | 26 | regularno postavljeno |  | GRAD IVANEC
2095 | Drveni tokareni | 2226 | JR-TS 2155 PRIGOREC | 1 | 15476 Ivanec |  |  |  | GAMALUX LVC-06E | NATRIJEVE ŽARULJE - nepoznat tip | 8 |  |  | 26 | regularno postavljeno |  | GRAD IVANEC
2096 | Drveni tokareni | 2227 | JR-TS 2155 PRIGOREC | 1 | 14652 Ivanec |  |  |  | GAMALUX LVC-06E | NATRIJEVE ŽARULJE - nepoznat tip | 8 |  |  | 26 | regularno postavljeno |  | GRAD IVANEC
2097 | Drveni tokareni | 2228 | JR-TS 2155 PRIGOREC | 1 | 15476 Ivanec |  |  |  | GAMALUX LVC-06E | NATRIJEVE ŽARULJE - nepoznat tip | 8 |  |  | 26 | regularno postavljeno |  | GRAD IVANEC
2098 | Drveni tokareni | 2229 | JR-TS 2155 PRIGOREC | 1 | 15476 Ivanec |  |  |  | GAMALUX LVC-06E | NATRIJEVE ŽARULJE - nepoznat tip | 8 |  |  | 26 | regularno postavljeno |  | GRAD IVANEC
2099 | Betonski | 2230 | JR-TS 2155 PRIGOREC | 1 | 14665/1 Ivanec |  |  |  | GAMALUX LVC-06E | NATRIJEVE ŽARULJE - nepoznat tip | 8 |  |  | 26 | regularno postavljeno |  | GRAD IVANEC
2100 | Drveni tokareni | 2231 | JR-TS 2155 PRIGOREC | 1 | 14686 Ivanec |  |  |  | GAMALUX LVC-06E | NATRIJEVE ŽARULJE - nepoznat tip | 8 |  |  | 26 | regularno postavljeno |  | GRAD IVANEC
2101 | Betonski | 2232 | JR-TS 2155 PRIGOREC | 1 | 14699 Ivanec |  |  |  | GAMALUX LVC-06E | NATRIJEVE ŽARULJE - nepoznat tip | 8 |  |  | 26 | regularno postavljeno |  | GRAD IVANEC
2102 | Betonski | 2233 | JR-TS 2155 PRIGOREC | 1 | 14990 Ivanec |  |  |  | GAMALUX LVC-06E | NATRIJEVE ŽARULJE - nepoznat tip | 8 |  |  | 26 | regularno postavljeno |  | GRAD IVANEC
2103 | Drveni tokareni | 2234 | JR-TS 2155 PRIGOREC | 1 | 15479 Ivanec |  |  |  | GAMALUX LVC-06E | NATRIJEVE ŽARULJE - nepoznat tip | 8 |  |  | 26 | regularno postavljeno |  | GRAD IVANEC
2104 | Betonski | 2235 | JR-TS 2155 PRIGOREC | 1 | 14973 Ivanec |  |  |  | GAMALUX LVC-06E | NATRIJEVE ŽARULJE - nepoznat tip | 8 |  |  | 26 | regularno postavljeno |  | GRAD IVANEC
2105 | Drveni neobrađeni | 2236 | JR-TS 2155 PRIGOREC | 1 | 15472 Ivanec |  |  |  | GAMALUX LVC-06E | NATRIJEVE ŽARULJE - nepoznat tip | 8 |  |  | 26 | regularno postavljeno |  | GRAD IVANEC
2106 | Drveni tokareni | 2237 | JR-TS 2155 PRIGOREC | 1 | 12184 Ivanec |  |  |  | GAMALUX LVC-06E | NATRIJEVE ŽARULJE - nepoznat tip | 8 |  |  | 26 | regularno postavljeno |  | GRAD IVANEC
2107 | Drveni tokareni | 2238 | JR-TS 2155 PRIGOREC | 1 | 12177 Ivanec |  |  |  | GAMALUX LVC-06E | NATRIJEVE ŽARULJE - nepoznat tip | 8 |  |  | 26 | regularno postavljeno |  | GRAD IVANEC
2108 | Drveni neobrađeni | 2239 | JR-TS 2155 PRIGOREC | 1 | 12148 Ivanec |  |  |  | GAMALUX LVC-06E | NATRIJEVE ŽARULJE - nepoznat tip | 8 |  |  | 26 | regularno postavljeno |  | GRAD IVANEC
2109 | Drveni neobrađeni | 2240 | JR-TS 2155 PRIGOREC | 1 | 12185 Ivanec |  |  |  | GAMALUX LVC-06E | NATRIJEVE ŽARULJE - nepoznat tip | 8 |  |  | 26 | regularno postavljeno |  | GRAD IVANEC
2110 | Drveni tokareni | 2241 | JR-TS 2155 PRIGOREC | 1 | 12195/1 Ivanec |  |  |  | GAMALUX LVC-06E | NATRIJEVE ŽARULJE - nepoznat tip | 8 |  |  | 26 | regularno postavljeno |  | GRAD IVANEC
2111 | Drveni neobrađeni | 2242 | JR-TS 2155 PRIGOREC | 1 | 12119 Ivanec |  |  |  | GAMALUX LVC-06E | NATRIJEVE ŽARULJE - nepoznat tip | 8 |  |  | 26 | regularno postavljeno |  | GRAD IVANEC
2112 | Betonski | 2243 | JR-TS 2155 PRIGOREC | 1 | 11877 Ivanec |  |  |  | GAMALUX LVC-06E | NATRIJEVE ŽARULJE - nepoznat tip | 8 |  |  | 26 | regularno postavljeno |  | GRAD IVANEC
2113 | Betonski | 2244 | JR-TS 2155 PRIGOREC | 1 | 13721 Ivanec |  |  |  | GAMALUX LVC-06E | NATRIJEVE ŽARULJE - nepoznat tip | 8 |  |  | 26 | regularno postavljeno |  | GRAD IVANEC
2114 | Betonski | 2245 | JR-TS 2155 PRIGOREC | 1 | 13714/4 Ivanec |  |  |  | GAMALUX LVC-06E | NATRIJEVE ŽARULJE - nepoznat tip | 8 |  |  | 26 | regularno postavljeno |  | GRAD IVANEC
2115 | Drveni tokareni | 2246 | JR-TS 2155 PRIGOREC | 1 | 12159 Ivanec |  |  |  | GAMALUX LVC-06E | NATRIJEVE ŽARULJE - nepoznat tip | 8 |  |  | 26 | regularno postavljeno |  | GRAD IVANEC
2116 | Drveni neobrađeni | 2247 | JR-TS 2155 PRIGOREC | 1 | 12098 Ivanec |  |  |  | GAMALUX LVC-06E | NATRIJEVE ŽARULJE - nepoznat tip | 8 |  |  | 26 | regularno postavljeno |  | GRAD IVANEC
2117 | Drveni neobrađeni | 2248 | JR-TS 2155 PRIGOREC | 1 | 12113 Ivanec |  |  |  | GAMALUX LVC-06E | NATRIJEVE ŽARULJE - nepoznat tip | 8 |  |  | 26 | regularno postavljeno |  | GRAD IVANEC
2118 | Betonski | 2249 | JR-TS 2155 PRIGOREC | 1 | 15473 Ivanec |  |  |  | GAMALUX LVC-06E | NATRIJEVE ŽARULJE - nepoznat tip | 8 |  |  | 26 | regularno postavljeno |  | GRAD IVANEC
2119 | Drveni tokareni | 2250 | JR-TS 2155 PRIGOREC | 1 | 11908 Ivanec |  |  |  | GAMALUX LVC-06E | NATRIJEVE ŽARULJE - nepoznat tip | 8 |  |  | 26 | regularno postavljeno |  | GRAD IVANEC
2120 | Betonski | 2251 | JR-TS 2155 PRIGOREC | 1 | 15473 Ivanec |  |  |  | GAMALUX LVC-06E | NATRIJEVE ŽARULJE - nepoznat tip | 8 |  |  | 26 | regularno postavljeno |  | GRAD IVANEC
2121 | Betonski | 2252 | JR-TS 2155 PRIGOREC | 1 | 12029 Ivanec |  |  |  | GAMALUX LVC-06E | NATRIJEVE ŽARULJE - nepoznat tip | 8 |  |  | 26 | regularno postavljeno |  | GRAD IVANEC
2122 | Betonski | 2253 | JR-TS 2155 PRIGOREC | 1 | 12013 Ivanec |  |  |  | GAMALUX LVC-06E | NATRIJEVE ŽARULJE - nepoznat tip | 8 |  |  | 26 | regularno postavljeno |  | GRAD IVANEC
2123 | Drveni neobrađeni | 2254 | JR-TS 2155 PRIGOREC | 1 | 11952 Ivanec |  |  |  | GAMALUX LVC-06E | NATRIJEVE ŽARULJE - nepoznat tip | 8 |  |  | 26 | regularno postavljeno |  | GRAD IVANEC
2124 | Drveni tokareni | 2255 | JR-TS 2155 PRIGOREC | 1 | 11957 Ivanec |  |  |  | GAMALUX LVC-06E | NATRIJEVE ŽARULJE - nepoznat tip | 8 |  |  | 26 | regularno postavljeno |  | GRAD IVANEC
2125 | Drveni neobrađeni | 2256 | JR-TS 2155 PRIGOREC | 1 | 11962 Ivanec |  |  |  | GAMALUX LVC-06E | NATRIJEVE ŽARULJE - nepoznat tip | 8 |  |  | 26 | regularno postavljeno |  | GRAD IVANEC
2126 | Drveni neobrađeni | 2257 | JR-TS 2155 PRIGOREC | 1 | 15473 Ivanec |  |  |  | GAMALUX LVC-06E | NATRIJEVE ŽARULJE - nepoznat tip | 8 |  |  | 26 | regularno postavljeno |  | GRAD IVANEC
2127 | Drveni tokareni | 2258 | JR-TS 2155 PRIGOREC | 1 | 11972 Ivanec |  |  |  | GAMALUX LVC-06E | NATRIJEVE ŽARULJE - nepoznat tip | 8 |  |  | 26 | regularno postavljeno |  | GRAD IVANEC
2128 | Drveni neobrađeni | 2259 | JR-TS 2155 PRIGOREC | 1 | 11714 Ivanec |  |  |  | GAMALUX LVC-06E | NATRIJEVE ŽARULJE - nepoznat tip | 8 |  |  | 26 | regularno postavljeno |  | GRAD IVANEC
2129 | Betonski | 2260 | JR-TS 2155 PRIGOREC | 1 | 11707 Ivanec |  |  |  | GAMALUX LVC-06E | NATRIJEVE ŽARULJE - nepoznat tip | 8 |  |  | 26 | regularno postavljeno |  | GRAD IVANEC
2130 | Betonski | 2261 | JR-TS 3113 OSEČKA | 1 | 1376/2 Radovan |  |  |  | GAMALUX LVC-06E | NATRIJEVE ŽARULJE - nepoznat tip | 8 |  |  | 46 | regularno postavljeno |  | GRAD IVANEC
2131 | Betonski | 2262 | JR-TS 2074 JEROVEC DONJI, D. JEROVEC | 1 | 466 Jerovec |  |  |  | GAMALUX LVC-06E | NATRIJEVE ŽARULJE - nepoznat tip | 8 |  |  | 12 | regularno postavljeno |  | GRAD IVANEC
2132 | Betonski | 2263 | JR-TS 2074 JEROVEC DONJI, D. JEROVEC | 1 | 448/1 Jerovec |  |  |  | GAMALUX LVC-06E | NATRIJEVE ŽARULJE - nepoznat tip | 8 |  |  | 12 | regularno postavljeno |  | GRAD IVANEC
2133 | Betonski | 2264 | JR-TS 2074 JEROVEC DONJI, D. JEROVEC | 1 | 421/1 Jerovec |  |  |  | GAMALUX LVC-06E | NATRIJEVE ŽARULJE - nepoznat tip | 8 |  |  | 12 | regularno postavljeno |  | GRAD IVANEC
2134 | Betonski | 2265 | JR-TS 2178 HORVATSKO | 1 | 7709/5 Klenovnik |  |  |  | GAMALUX LVC-06E | NATRIJEVE ŽARULJE - nepoznat tip | 8 |  |  | 38 | regularno postavljeno |  | GRAD IVANEC
2135 | Betonski | 2266 | JR-TS 2178 HORVATSKO | 1 | 7707/1 Klenovnik |  |  |  | GAMALUX LVC-06E | NATRIJEVE ŽARULJE - nepoznat tip | 8 |  |  | 38 | regularno postavljeno |  | GRAD IVANEC
2136 | Drveni tokareni | 2267 | JR-TS 2145 SALINOVEC 2, SALINOVEC | 1 | 9206 Ivanec |  |  |  | GAMALUX LVC-06E | NATRIJEVE ŽARULJE - nepoznat tip | 8 |  |  | 35 | regularno postavljeno |  | GRAD IVANEC
2137 | Betonski | 2268 | JR-TS 2113 CERJE TUŽNO, CERJE | 1 | 1483/32 Cerje Tužno |  |  |  | GAMALUX LVC-06E | NATRIJEVE ŽARULJE - nepoznat tip | 8 |  |  | 32 | regularno postavljeno |  | GRAD IVANEC
2138 | Drveni tokareni | 2269 | JR-TS 2087 IVANEČKI VRHOVEC | 1 | 6535 Ivanec |  |  |  | GAMALUX LVC-06E | NATRIJEVE ŽARULJE - nepoznat tip | 8 |  |  | 28 | regularno postavljeno |  | GRAD IVANEC
2139 | Betonski | 2270 |  | 1 | 10062/1 Ivanec |  |  |  | GAMALUX LVC-06E | NATRIJEVE ŽARULJE - nepoznat tip | 8 |  |  |  | regularno postavljeno |  | GRAD IVANEC
2140 | Betonski | 2271 | JR-TS 3113 OSEČKA | 1 | 1579/5 Radovan |  |  |  | GAMALUX LVC-06E | NATRIJEVE ŽARULJE - nepoznat tip | 8 |  |  | 46 | regularno postavljeno |  | GRAD IVANEC
2141 | Betonski | 2272 | JR-TS 3113 OSEČKA | 1 | 4193 Radovan |  |  |  | GAMALUX LVC-06E | NATRIJEVE ŽARULJE - nepoznat tip | 8 |  |  | 46 | regularno postavljeno |  | GRAD IVANEC
2142 | Betonski | 2273 | JR-TS 3018 ŠKRILJEVEC | 1 | 3169/1 Radovan |  |  |  | GAMALUX LVC-06E | NATRIJEVE ŽARULJE - nepoznat tip | 8 |  |  | 54 | regularno postavljeno |  | GRAD IVANEC
2143 | Betonski | 2274 | JR-TS 3018 ŠKRILJEVEC | 1 | 4249 Radovan |  |  |  | GAMALUX LVC-06E | NATRIJEVE ŽARULJE - nepoznat tip | 8 |  |  | 54 | regularno postavljeno |  | GRAD IVANEC
2144 | Drveni tokareni | 2275 | JR-TS 2002 VUGLOVEC, GEČKOVEC | 1 | 4090 Kaniža |  |  |  | GAMALUX LVC-06E | NATRIJEVE ŽARULJE - nepoznat tip | 8 |  |  | 2 | regularno postavljeno |  | GRAD IVANEC
2145 | Drveni tokareni | 2276 | JR-TS 2002 VUGLOVEC, GEČKOVEC | 1 | 4083/1 Kaniža |  |  |  | GAMALUX LVC-06E | NATRIJEVE ŽARULJE - nepoznat tip | 8 |  |  | 2 | regularno postavljeno |  | GRAD IVANEC
2146 | Drveni tokareni | 2277 | JR-TS 2002 VUGLOVEC, GEČKOVEC | 1 | 4053 Kaniža |  |  |  | GAMALUX LVC-06E | NATRIJEVE ŽARULJE - nepoznat tip | 8 |  |  | 2 | regularno postavljeno |  | GRAD IVANEC
2147 | Drveni tokareni | 2278 | JR-TS 2002 VUGLOVEC, GEČKOVEC | 1 | 4058 Kaniža |  |  |  | GAMALUX LVC-06E | NATRIJEVE ŽARULJE - nepoznat tip | 8 |  |  | 2 | regularno postavljeno |  | GRAD IVANEC
2148 | Betonski | 2280 | JR-TS 2012 STAŽNJEVEC 1 | 1 | 2139/3 Cerje Tužno |  |  |  | GAMALUX LVC-06E | OSRAM - NAV-T 4Y | 8 |  |  | 16 | regularno postavljeno |  | GRAD IVANEC
2149 | Betonski | 2281 | JR-TS 2012 STAŽNJEVEC 1 | 1 | 2127/1 Cerje Tužno |  |  |  | GAMALUX LVC-06E | OSRAM - NAV-T 4Y | 8 |  |  | 16 | regularno postavljeno |  | GRAD IVANEC
2150 | Betonski | 2282 | JR-TS 2012 STAŽNJEVEC 1 | 1 | 2125/2 Cerje Tužno |  |  |  | GAMALUX LVC-06E | OSRAM - NAV-T 4Y | 8 |  |  | 16 | regularno postavljeno |  | GRAD IVANEC
2151 | Betonski | 2283 | JR-TS 2012 STAŽNJEVEC 1 | 1 | 2108/1 Cerje Tužno |  |  |  | GAMALUX LVC-06E | OSRAM - NAV-T 4Y | 8 |  |  | 16 | regularno postavljeno |  | GRAD IVANEC
2152 | Betonski | 2284 | JR-TS 2012 STAŽNJEVEC 1 | 1 | 2210/4 Cerje Tužno |  |  |  | GAMALUX LVC-06E | OSRAM - NAV-T 4Y | 8 |  |  | 16 | regularno postavljeno |  | GRAD IVANEC
2153 |  | 2285 |  | 1 | 3841 Kaniža |  |  |  | GAMALUX LVC-06E | NATRIJEVE ŽARULJE - nepoznat tip |  |  |  |  | regularno postavljeno |  | GRAD IVANEC
2154 | Betonski | 2286 | JR-TS 2175 BITUŠEVJE, BEDENEC | 1 | 3160/1 Jerovec |  |  |  | GAMALUX LVC-06E | OSRAM - NAV-T 4Y | 8 |  |  | 51 | regularno postavljeno |  | GRAD IVANEC
2155 | Betonski | 2287 | JR-TS 3097 MARGEČAN - PECE, PECE | 1 | 1731/1 Radovan |  |  |  | GAMALUX LVC-06E | OSRAM - NAV-T 4Y | 8 |  |  | 56 | regularno postavljeno |  | GRAD IVANEC
2156 | Betonski | 2288 |  | 1 | 1967/2 Radovan |  |  |  | GAMALUX LVC-06E | OSRAM - NAV-T 4Y | 8 |  |  |  | regularno postavljeno |  | GRAD IVANEC
2157 | Betonski | 2289 |  | 1 | 1951/1 Radovan |  |  |  | GAMALUX LVC-06E | OSRAM - NAV-T 4Y | 8 |  |  |  | regularno postavljeno |  | GRAD IVANEC
2158 |  | 2290 |  | 1 | 1793/1 Radovan |  |  |  |  | OSRAM - NAV-T 4Y |  |  |  |  | regularno postavljeno |  | GRAD IVANEC
2159 |  | 2291 |  | 1 | 1794/3 Radovan |  |  |  |  | OSRAM - NAV-T 4Y |  |  |  |  | regularno postavljeno |  | GRAD IVANEC
2160 |  | 2292 |  | 1 | 1795 Radovan |  |  |  |  | OSRAM - NAV-T 4Y |  |  |  |  | regularno postavljeno |  | GRAD IVANEC
2161 |  | 2293 |  | 1 | 1945/10 Radovan |  |  |  |  | OSRAM - NAV-T 4Y |  |  |  |  | regularno postavljeno |  | GRAD IVANEC
2162 |  | 2294 |  | 1 | 1797/6 Radovan |  |  |  |  | OSRAM - NAV-T 4Y |  |  |  |  | regularno postavljeno |  | GRAD IVANEC
2163 |  | 2295 |  | 1 | 1797/8 Radovan |  |  |  |  | OSRAM - NAV-T 4Y |  |  |  |  | regularno postavljeno |  | GRAD IVANEC
2164 |  | 2296 |  | 1 | 1797/7 Radovan |  |  |  |  | OSRAM - NAV-T 4Y |  |  |  |  | regularno postavljeno |  | GRAD IVANEC
2165 |  | 2297 |  | 1 | 1797/3 Radovan |  |  |  |  | OSRAM - NAV-T 4Y |  |  |  |  | regularno postavljeno |  | GRAD IVANEC
2166 |  | 2298 |  | 1 | 1797/3 Radovan |  |  |  |  | OSRAM - NAV-T 4Y |  |  |  |  | regularno postavljeno |  | GRAD IVANEC
2167 | Betonski | 2299 | JR-TS 3003 RADOVAN 1 | 1 | 2218/2 Radovan |  |  |  | GAMALUX LVC-06E | NATRIJEVE ŽARULJE - nepoznat tip | 8 |  |  | 21 | regularno postavljeno |  | GRAD IVANEC
2168 | Betonski | 2300 | JR-TS 3003 RADOVAN 1 | 1 | 2218/2 Radovan |  |  |  | GAMALUX LVC-06E | OSRAM - NAV-T 4Y | 8 |  |  | 21 | regularno postavljeno |  | GRAD IVANEC
2169 | Betonski | 2301 | JR-TS 3003 RADOVAN 1 | 1 | 2218/2 Radovan |  |  |  | GAMALUX LVC-06E | NATRIJEVE ŽARULJE - nepoznat tip | 8 |  |  | 21 | regularno postavljeno |  | GRAD IVANEC
2170 | Betonski | 2302 | JR-TS 3003 RADOVAN 1 | 1 | 2190/4 Radovan |  |  |  | GAMALUX LVC-06E | NATRIJEVE ŽARULJE - nepoznat tip | 8 |  |  | 21 | regularno postavljeno |  | GRAD IVANEC
2171 | Betonski | 2303 | JR-TS 2135 RAFAJ, CERJE TUŽNO | 1 | 961 Cerje Tužno |  |  |  | GAMALUX LVC-06E | OSRAM - NAV-T 4Y | 8 |  |  | 53 | regularno postavljeno |  | GRAD IVANEC
2172 | Betonski | 2304 | JR-TS 2135 RAFAJ, CERJE TUŽNO | 1 | 961 Cerje Tužno |  |  |  | GAMALUX LVC-06E | OSRAM - NAV-T 4Y | 8 |  |  | 53 | regularno postavljeno |  | GRAD IVANEC
2173 | Betonski | 2305 | JR-TS 2135 RAFAJ, CERJE TUŽNO | 1 | 961 Cerje Tužno |  |  |  | GAMALUX LVC-06E | OSRAM - NAV-T 4Y | 8 |  |  | 53 | regularno postavljeno |  | GRAD IVANEC
2174 | Betonski | 2306 | JR-TS 2079 LUKAVEC | 1 | 1402/3 Cerje Tužno |  |  |  | GAMALUX LVC-06E | OSRAM - NAV-T 4Y | 8 |  |  | 23 | regularno postavljeno |  | GRAD IVANEC
2175 | Betonski | 2307 | JR-TS 2079 LUKAVEC | 1 | 1443 Cerje Tužno |  |  |  | GAMALUX LVC-06E | OSRAM - NAV-T 4Y | 8 |  |  | 23 | regularno postavljeno |  | GRAD IVANEC
2176 | Betonski | 2308 | JR-TS 2079 LUKAVEC | 1 | 1414/1 Cerje Tužno |  |  |  | GAMALUX LVC-06E | OSRAM - NAV-T 4Y | 8 |  |  | 23 | regularno postavljeno |  | GRAD IVANEC
2177 | Betonski | 2309 | JR-TS 2079 LUKAVEC | 1 | 1423/1 Cerje Tužno |  |  |  | GAMALUX LVC-06E | OSRAM - NAV-T 4Y | 8 |  |  | 23 | regularno postavljeno |  | GRAD IVANEC
2178 | Betonski | 2310 | JR-TS 2079 LUKAVEC | 1 | 1593/1 Cerje Tužno |  |  |  | GAMALUX LVC-06E | OSRAM - NAV-T 4Y | 8 |  |  | 23 | regularno postavljeno |  | GRAD IVANEC
2179 | Betonski | 2311 | JR-TS 2079 LUKAVEC | 1 | 1593/4 Cerje Tužno |  |  |  | GAMALUX LVC-06E | OSRAM - NAV-T 4Y | 8 |  |  | 23 | regularno postavljeno |  | GRAD IVANEC
2180 | Betonski | 2312 | JR-TS 2079 LUKAVEC | 1 | 1448/8 Cerje Tužno |  |  |  | GAMALUX LVC-06E | OSRAM - NAV-T 4Y | 8 |  |  | 23 | regularno postavljeno |  | GRAD IVANEC
2181 | Betonski | 2313 | JR-TS 2079 LUKAVEC | 1 | 1587/2 Cerje Tužno |  |  |  | GAMALUX LVC-06E | OSRAM - NAV-T 4Y | 8 |  |  | 23 | regularno postavljeno |  | GRAD IVANEC
2182 | Betonski | 2314 | JR-TS 2079 LUKAVEC | 1 | 1545/1 Cerje Tužno |  |  |  | GAMALUX LVC-06E | OSRAM - NAV-T 4Y | 8 |  |  | 23 | regularno postavljeno |  | GRAD IVANEC
2183 | Betonski | 2315 | JR-TS 2079 LUKAVEC | 1 | 1629 Cerje Tužno |  |  |  | GAMALUX LVC-06E | OSRAM - NAV-T 4Y | 8 |  |  | 23 | regularno postavljeno |  | GRAD IVANEC
2184 | Betonski | 2316 | JR-TS 3113 OSEČKA | 1 | 1372 Radovan |  |  |  | GAMALUX LVC-06E | OSRAM - NAV-T 4Y | 8 |  |  | 46 | regularno postavljeno |  | GRAD IVANEC
2185 | Betonski | 2317 | JR-TS 3113 OSEČKA | 1 | 1322/3 Radovan |  |  |  | GAMALUX LVC-06E | OSRAM - NAV-T 4Y | 8 |  |  | 46 | regularno postavljeno |  | GRAD IVANEC
2186 | Betonski | 2318 | JR-TS 3113 OSEČKA | 1 | 1322/1 Radovan |  |  |  | GAMALUX LVC-06E | OSRAM - NAV-T 4Y | 8 |  |  | 46 | regularno postavljeno |  | GRAD IVANEC
2187 | Betonski | 2319 | JR-TS 3113 OSEČKA | 1 | 1323/3 Radovan |  |  |  | GAMALUX LVC-06E | OSRAM - NAV-T 4Y | 8 |  |  | 46 | regularno postavljeno |  | GRAD IVANEC
2188 | Betonski | 2320 | JR-TS 3113 OSEČKA | 1 | 1295/6 Radovan |  |  |  | GAMALUX LVC-06E | OSRAM - NAV-T 4Y | 8 |  |  | 46 | regularno postavljeno |  | GRAD IVANEC
2189 | Betonski | 2321 | JR-TS 3113 OSEČKA | 1 | 1295/6 Radovan |  |  |  | GAMALUX LVC-06E | OSRAM - NAV-T 4Y | 8 |  |  | 46 | regularno postavljeno |  | GRAD IVANEC
2190 | Betonski | 2322 | JR-TS 3113 OSEČKA | 1 | 1294/2 Radovan |  |  |  | GAMALUX LVC-06E | OSRAM - NAV-T 4Y | 8 |  |  | 46 | regularno postavljeno |  | GRAD IVANEC
2191 | Betonski | 2323 | JR-TS 3113 OSEČKA | 1 | 4182 Radovan |  |  |  | GAMALUX LVC-06E | OSRAM - NAV-T 4Y | 8 |  |  | 46 | regularno postavljeno |  | GRAD IVANEC
2192 | Betonski | 2324 | JR-TS 3113 OSEČKA | 1 | 1334/2 Radovan |  |  |  | GAMALUX LVC-06E | OSRAM - NAV-T 4Y | 8 |  |  | 46 | regularno postavljeno |  | GRAD IVANEC
2193 | Betonski | 2325 | JR-TS 3113 OSEČKA | 1 | 1347/1 Radovan |  |  |  | GAMALUX LVC-06E | OSRAM - NAV-T 4Y | 8 |  |  | 46 | regularno postavljeno |  | GRAD IVANEC
2194 | Betonski | 2326 | JR-TS 3113 OSEČKA | 1 | 1333/6 Radovan |  |  |  | GAMALUX LVC-06E | OSRAM - NAV-T 4Y | 8 |  |  | 46 | regularno postavljeno |  | GRAD IVANEC
2195 | Betonski | 2327 | JR-TS 3113 OSEČKA | 1 | 1347/5 Radovan |  |  |  | GAMALUX LVC-06E | OSRAM - NAV-T 4Y | 8 |  |  | 46 | regularno postavljeno |  | GRAD IVANEC
2196 | Betonski | 2328 | JR-TS 3113 OSEČKA | 1 | 1347/6 Radovan |  |  |  | GAMALUX LVC-06E | OSRAM - NAV-T 4Y | 8 |  |  | 46 | regularno postavljeno |  | GRAD IVANEC
2197 | Betonski | 2329 | JR-TS 3113 OSEČKA | 1 | 1345/2 Radovan |  |  |  | GAMALUX LVC-06E | OSRAM - NAV-T 4Y | 8 |  |  | 46 | regularno postavljeno |  | GRAD IVANEC
2198 | Betonski | 2330 | JR-TS 3113 OSEČKA | 1 | 1248/1 Radovan |  |  |  | GAMALUX LVC-06E | OSRAM - NAV-T 4Y | 8 |  |  | 46 | regularno postavljeno |  | GRAD IVANEC
2199 | Betonski | 2331 | JR-TS 3113 OSEČKA | 1 | 1258/1 Radovan |  |  |  | GAMALUX LVC-06E | OSRAM - NAV-T 4Y | 8 |  |  | 46 | regularno postavljeno |  | GRAD IVANEC
2200 | Betonski | 2332 | JR-TS 3113 OSEČKA | 1 | 1265/4 Radovan |  |  |  | GAMALUX LVC-06E | OSRAM - NAV-T 4Y | 8 |  |  | 46 | regularno postavljeno |  | GRAD IVANEC
2201 | Betonski | 2333 | JR-TS 3113 OSEČKA | 1 | 1249/2 Radovan |  |  |  | GAMALUX LVC-06E | OSRAM - NAV-T 4Y | 8 |  |  | 46 | regularno postavljeno |  | GRAD IVANEC
2202 | Betonski | 2334 | JR-TS 3113 OSEČKA | 1 | 1251/2 Radovan |  |  |  | GAMALUX LVC-06E | OSRAM - NAV-T 4Y | 8 |  |  | 46 | regularno postavljeno |  | GRAD IVANEC
2203 | Betonski | 2335 | JR-TS 3113 OSEČKA | 1 | 1246/2 Radovan |  |  |  | GAMALUX LVC-06E | OSRAM - NAV-T 4Y | 8 |  |  | 46 | regularno postavljeno |  | GRAD IVANEC
2204 | Betonski | 2336 | JR-TS 3113 OSEČKA | 1 | 1349/2 Radovan |  |  |  | GAMALUX LVC-06E | OSRAM - NAV-T 4Y | 8 |  |  | 46 | regularno postavljeno |  | GRAD IVANEC
2205 | Betonski | 2337 | JR-TS 3113 OSEČKA | 1 | 1239/6 Radovan |  |  |  | GAMALUX LVC-06E | OSRAM - NAV-T 4Y | 8 |  |  | 46 | regularno postavljeno |  | GRAD IVANEC
2206 | Betonski | 2338 | JR-TS 3113 OSEČKA | 1 | 1239/4 Radovan |  |  |  | GAMALUX LVC-06E | OSRAM - NAV-T 4Y | 8 |  |  | 46 | regularno postavljeno |  | GRAD IVANEC
2207 | Betonski | 2339 | JR-TS 3113 OSEČKA | 1 | 1230/11 Radovan |  |  |  | GAMALUX LVC-06E | OSRAM - NAV-T 4Y | 8 |  |  | 46 | regularno postavljeno |  | GRAD IVANEC
2208 | Betonski | 2340 | JR-TS 2095 GAČICE 2, GAČICE | 1 | 1811 Cerje Tužno |  |  |  | GAMALUX LVC-06E | OSRAM - NAV-T 4Y | 8 |  |  | 31 | regularno postavljeno |  | GRAD IVANEC
2209 | Betonski | 2341 | JR-TS 2005 GAČICE 1 | 1 | 2788 Cerje Tužno |  |  |  | GAMALUX LVC-06E | OSRAM - NAV-T 4Y | 8 |  |  | 30 | regularno postavljeno |  | GRAD IVANEC
2210 | Betonski | 2342 | JR-TS 2005 GAČICE 1 | 1 | 2002/11 Cerje Tužno |  |  |  | GAMALUX LVC-06E | OSRAM - NAV-T 4Y | 8 |  |  | 30 | regularno postavljeno |  | GRAD IVANEC
2211 | Betonski | 2343 | JR-TS 2063 IVANEČKA ŽELJEZNICA 2, IVANEČKA ŽELJEZNICA | 1 | 942/14 Radovan |  |  |  | GAMALUX LVC-06E | OSRAM - NAV-T 4Y | 8 |  |  | 44 | regularno postavljeno |  | GRAD IVANEC
2212 | Betonski | 2344 | JR-TS 2063 IVANEČKA ŽELJEZNICA 2, IVANEČKA ŽELJEZNICA | 1 | 1020/90 Radovan |  |  |  | GAMALUX LVC-06E | OSRAM - NAV-T 4Y | 8 |  |  | 44 | regularno postavljeno |  | GRAD IVANEC
2213 | Betonski | 2345 | JR-TS 2063 IVANEČKA ŽELJEZNICA 2, IVANEČKA ŽELJEZNICA | 1 | 940/1 Radovan |  |  |  | GAMALUX LVC-06E | OSRAM - NAV-T 4Y | 8 |  |  | 44 | regularno postavljeno |  | GRAD IVANEC
2214 | Betonski | 2346 | JR-TS 2063 IVANEČKA ŽELJEZNICA 2, IVANEČKA ŽELJEZNICA | 1 | 940/1 Radovan |  |  |  | GAMALUX LVC-06E | OSRAM - NAV-T 4Y | 8 |  |  | 44 | regularno postavljeno |  | GRAD IVANEC
2215 | Betonski | 2347 | JR-TS 2063 IVANEČKA ŽELJEZNICA 2, IVANEČKA ŽELJEZNICA | 1 | 940/11 Radovan |  |  |  | GAMALUX LVC-06E | OSRAM - NAV-T 4Y | 8 |  |  | 44 | regularno postavljeno |  | GRAD IVANEC
2216 | Betonski | 2348 | JR-TS 2063 IVANEČKA ŽELJEZNICA 2, IVANEČKA ŽELJEZNICA | 1 | 941/2 Radovan |  |  |  | GAMALUX LVC-06E | OSRAM - NAV-T 4Y | 8 |  |  | 44 | regularno postavljeno |  | GRAD IVANEC
2217 | Betonski | 2349 | JR-TS 2063 IVANEČKA ŽELJEZNICA 2, IVANEČKA ŽELJEZNICA | 1 | 939/3 Radovan |  |  |  | GAMALUX LVC-06E | NATRIJEVE ŽARULJE - nepoznat tip | 8 |  |  | 44 | regularno postavljeno |  | GRAD IVANEC
2218 | Betonski | 2350 | JR-TS 2063 IVANEČKA ŽELJEZNICA 2, IVANEČKA ŽELJEZNICA | 1 | 1020/3 Radovan |  |  |  | GAMALUX LVC-06E | OSRAM - NAV-T 4Y | 8 |  |  | 44 | regularno postavljeno |  | GRAD IVANEC
2219 | Betonski | 2351 | JR-TS 2063 IVANEČKA ŽELJEZNICA 2, IVANEČKA ŽELJEZNICA | 1 | 1020/441 Radovan |  |  |  | GAMALUX LVC-06E | OSRAM - NAV-T 4Y | 8 |  |  | 44 | regularno postavljeno |  | GRAD IVANEC
2220 | Betonski | 2352 | JR-TS 2063 IVANEČKA ŽELJEZNICA 2, IVANEČKA ŽELJEZNICA | 1 | 4158/1 Radovan |  |  |  | GAMALUX LVC-06E | NATRIJEVE ŽARULJE - nepoznat tip | 8 |  |  | 44 | regularno postavljeno |  | GRAD IVANEC
2221 | Betonski | 2353 | JR-TS 2063 IVANEČKA ŽELJEZNICA 2, IVANEČKA ŽELJEZNICA | 1 | 965 Radovan |  |  |  | GAMALUX LVC-06E | NATRIJEVE ŽARULJE - nepoznat tip | 8 |  |  | 44 | regularno postavljeno |  | GRAD IVANEC
2222 |  | 2354 | JR-TS 3033 LOVREČAN | 1 | 2555/1 Radovan |  |  |  | GAMALUX LVC-06E | NATRIJEVE ŽARULJE - nepoznat tip |  |  |  | 22 | regularno postavljeno |  | GRAD IVANEC
2223 |  | 2355 | JR-TS 3033 LOVREČAN | 1 | 2495 Radovan |  |  |  | GAMALUX LVC-06E | NATRIJEVE ŽARULJE - nepoznat tip |  |  |  | 22 | regularno postavljeno |  | GRAD IVANEC
2224 |  | 2356 | JR-TS 2145 SALINOVEC 2, SALINOVEC | 1 | 9305 Ivanec |  |  |  | GAMALUX LVC-06E | NATRIJEVE ŽARULJE - nepoznat tip |  |  |  | 35 | regularno postavljeno |  | GRAD IVANEC
2225 |  | 2357 | JR-TS 2145 SALINOVEC 2, SALINOVEC | 1 | 9060 Ivanec |  |  |  | GAMALUX LVC-06E | NATRIJEVE ŽARULJE - nepoznat tip |  |  |  | 35 | regularno postavljeno |  | GRAD IVANEC
2226 |  | 2358 | JR-TS 2106 KNAPIĆ, LANČIĆ | 1 | 2975/3 Kaniža | [8 empty] | 19 | regularno postavljeno |  | GRAD IVANEC
2227 |  | 2359 |  | 1 | 997 Ivanec | [9 empty] | regularno postavljeno |  | GRAD IVANEC
2228 |  | 2360 |  | 1 | 768 Ivanec | [9 empty] | regularno postavljeno |  | GRAD IVANEC
2229 |  | 2361 | JR-TS 2061 JOSIPA KRAŠA, IVANEC, M. MALEZA [6, 57] | 1 | 748 Ivanec | [8 empty] | 6 | regularno postavljeno |  | GRAD IVANEC
2230 |  | 2362 |  | 1 | 4168 Kaniža |  |  |  | GAMALUX LVC-06E | OSRAM - NAV-T 4Y |  |  |  |  | regularno postavljeno |  | GRAD IVANEC
2231 |  | 2363 |  | 1 | 4196 Kaniža |  |  |  | GAMALUX LVC-06E | OSRAM - NAV-T 4Y |  |  |  |  | regularno postavljeno |  | GRAD IVANEC
2232 |  | 2364 |  | 1 | 4167 Kaniža |  |  |  | GAMALUX LVC-06E | OSRAM - NAV-T 4Y |  |  |  |  | regularno postavljeno |  | GRAD IVANEC
2233 |  | 2365 | JR-TS 2074 JEROVEC DONJI, D. JEROVEC | 1 | 503/2 Jerovec |  |  |  |  | OSRAM - NAV-T 4Y |  |  |  | 12 | regularno postavljeno |  | GRAD IVANEC
2234 |  | 2366 | JR-TS 2074 JEROVEC DONJI, D. JEROVEC | 1 | 502/2 Jerovec |  |  |  |  | OSRAM - NAV-T 4Y |  |  |  | 12 | regularno postavljeno |  | GRAD IVANEC
2235 |  | 2367 | JR-TS 3003 RADOVAN 1 | 1 | 2073 Radovan | [8 empty] | 21 | regularno postavljeno |  | GRAD IVANEC
2236 |  | 2368 | JR-TS 3003 RADOVAN 1 | 1 | 2075/7 Radovan | [8 empty] | 21 | regularno postavljeno |  | GRAD IVANEC
2237 |  | 2369 |  | 1 | 839/3 Ivanec | [9 empty] | regularno postavljeno |  | GRAD IVANEC
2238 |  | 2370,2631 |  | 2 | 2249 Ivanec |  |  |  | C LUCE AVANTGARDE XL;C LUCE AVANTGARDE XL | [5 empty] | regularno postavljeno |  | GRAD IVANEC
2239 |  | 2371 | JR-TS 2153 NAZOROVA 2, IVANEC, V. NAZORA | 1 | 2373 Ivanec |  |  |  | TIVOLI MAKSIMIR | OSRAM - NAV-T 4Y |  |  |  | 34 | regularno postavljeno |  | GRAD IVANEC
2240 |  | 2372 | JR-TS 2153 NAZOROVA 2, IVANEC, V. NAZORA | 1 | 2374 Ivanec |  |  |  | TIVOLI MAKSIMIR | OSRAM - NAV-T 4Y |  |  |  | 34 | regularno postavljeno |  | GRAD IVANEC
2241 |  | 2373 | JR-TS 2153 NAZOROVA 2, IVANEC, V. NAZORA | 1 | 2376/2 Ivanec |  |  |  | TIVOLI MAKSIMIR | OSRAM - NAV-T 4Y |  |  |  | 34 | regularno postavljeno |  | GRAD IVANEC
2242 |  | 2374 |  | 1 | 5097 Ivanec |  |  |  | TIVOLI MAKSIMIR | OSRAM - NAV-T 4Y |  |  |  |  | regularno postavljeno |  | GRAD IVANEC
2243 |  | 2375 |  | 1 | 5097 Ivanec |  |  |  | TIVOLI MAKSIMIR | OSRAM - NAV-T 4Y |  |  |  |  | regularno postavljeno |  | GRAD IVANEC
2244 |  | 2376 |  | 1 | 5097 Ivanec |  |  |  | TIVOLI MAKSIMIR | OSRAM - NAV-T 4Y |  |  |  |  | regularno postavljeno |  | GRAD IVANEC
2245 |  | 2377 |  | 1 | 5097 Ivanec |  |  |  | TIVOLI MAKSIMIR | OSRAM - NAV-T 4Y |  |  |  |  | regularno postavljeno |  | GRAD IVANEC
2246 |  | 2378 | JR-TS 2003 SALINOVEC 1, SALINOVEC | 1 | 7246/6 Ivanec |  |  |  | GAMALUX LVC-06E | OSRAM - NAV-T 4Y |  |  |  | 1 | regularno postavljeno |  | GRAD IVANEC
2247 |  | 2379 | JR-TS 2003 SALINOVEC 1, SALINOVEC | 1 | 7246/2 Ivanec |  |  |  | GAMALUX LVC-06E | OSRAM - NAV-T 4Y |  |  |  | 1 | regularno postavljeno |  | GRAD IVANEC
2248 |  | 2380 | JR-TS 2003 SALINOVEC 1, SALINOVEC | 1 | 7237/1 Ivanec |  |  |  | GAMALUX LVC-06E | OSRAM - NAV-T 4Y |  |  |  | 1 | regularno postavljeno |  | GRAD IVANEC
2249 |  | 2381 | JR-TS 2003 SALINOVEC 1, SALINOVEC | 1 | 7172 Ivanec |  |  |  | GAMALUX LVC-06E | OSRAM - NAV-T 4Y |  |  |  | 1 | regularno postavljeno |  | GRAD IVANEC
2250 |  | 2382 |  | 1 | 11262 Ivanec |  |  |  | GAMALUX LVC-06E | OSRAM - NAV-T 4Y |  |  |  |  | regularno postavljeno |  | GRAD IVANEC
2251 |  | 2383 |  | 1 | 11250 Ivanec |  |  |  | GAMALUX LVC-06E | OSRAM - NAV-T 4Y |  |  |  |  | regularno postavljeno |  | GRAD IVANEC
2252 |  | 2384 |  | 1 | 11253 Ivanec |  |  |  | GAMALUX LVC-06E | OSRAM - NAV-T 4Y |  |  |  |  | regularno postavljeno |  | GRAD IVANEC
2253 |  | 2385 |  | 1 | 11332 Ivanec |  |  |  | GAMALUX LVC-06E | OSRAM - NAV-T 4Y |  |  |  |  | regularno postavljeno |  | GRAD IVANEC
2254 |  | 2386 |  | 1 | 2954/1 Kaniža |  |  |  | GAMALUX LVC-06E | OSRAM - NAV-T 4Y |  |  |  |  | regularno postavljeno |  | GRAD IVANEC
2255 |  | 2387 |  | 1 | 12473 Ivanec | [9 empty] | regularno postavljeno |  | GRAD IVANEC
2256 |  | 2388 |  | 1 | 12551 Ivanec | [9 empty] | regularno postavljeno |  | GRAD IVANEC
2257 |  | 2389 |  | 1 | 12550 Ivanec | [9 empty] | regularno postavljeno |  | GRAD IVANEC
2258 |  | 2390 |  | 1 | 1210/2 Ivanec | [9 empty] | regularno postavljeno |  | GRAD IVANEC
2259 |  | 2391 |  | 1 | 3156 Jerovec | [9 empty] | regularno postavljeno |  | GRAD IVANEC
2260 |  | 2392 |  | 1 | 3174 Jerovec | [9 empty] | regularno postavljeno |  | GRAD IVANEC
2261 |  | 2393 |  | 1 | 1481/6 Cerje Tužno | [9 empty] | regularno postavljeno |  | GRAD IVANEC
2262 |  | 2394 |  | 1 | 1483/20 Cerje Tužno | [9 empty] | regularno postavljeno |  | GRAD IVANEC
2263 |  | 2395 |  | 1 | 895/61 Cerje Tužno | [9 empty] | regularno postavljeno |  | GRAD IVANEC
2264 |  | 2396 |  | 1 | 13782 Ivanec | [9 empty] | regularno postavljeno |  | GRAD IVANEC
2265 |  | 2397 |  | 1 | 13791 Ivanec | [9 empty] | regularno postavljeno |  | GRAD IVANEC
2266 |  | 2398 |  | 1 | 13780 Ivanec | [9 empty] | regularno postavljeno |  | GRAD IVANEC
2267 |  | 2399 |  | 1 | 15479 Ivanec | [9 empty] | regularno postavljeno |  | GRAD IVANEC
2268 |  | 2400 |  | 1 | 14024 Ivanec | [9 empty] | regularno postavljeno |  | GRAD IVANEC
2269 |  | 2401 |  | 1 | 9747 Ivanec | [9 empty] | regularno postavljeno |  | GRAD IVANEC
2270 |  | 2402 |  | 1 | 2284/23 Radovan | [9 empty] | regularno postavljeno |  | GRAD IVANEC
2271 |  | 2403 |  | 1 | 2284/23 Radovan | [9 empty] | regularno postavljeno |  | GRAD IVANEC
2272 |  | 2404 |  | 1 | 1830 Radovan | [9 empty] | regularno postavljeno |  | GRAD IVANEC
2273 |  | 2405 |  | 1 | 939/3 Radovan | [9 empty] | regularno postavljeno |  | GRAD IVANEC
2274 |  | 2406 |  | 1 | 6248 Ivanec | [9 empty] | regularno postavljeno |  | GRAD IVANEC
2275 |  | 2407 |  | 1 | 6247 Ivanec | [9 empty] | regularno postavljeno |  | GRAD IVANEC
2276 |  | 2408 |  | 1 | 3441/3 Kaniža | [9 empty] | regularno postavljeno |  | GRAD IVANEC
2277 |  | 2409 |  | 1 | 3592 Kaniža | [9 empty] | regularno postavljeno |  | GRAD IVANEC
2278 |  | 2410 |  | 1 | 3590 Kaniža | [9 empty] | regularno postavljeno |  | GRAD IVANEC
2279 |  | 2411 |  | 1 | 3594/2 Kaniža | [9 empty] | regularno postavljeno |  | GRAD IVANEC
2280 |  | 2412 |  | 1 | 1647/3 Ivanec | [9 empty] | regularno postavljeno |  | GRAD IVANEC
2281 |  | 2413 |  | 1 | 1651 Ivanec | [9 empty] | regularno postavljeno |  | GRAD IVANEC
2282 |  | 2414 |  | 1 | 1654 Ivanec | [9 empty] | regularno postavljeno |  | GRAD IVANEC
2283 |  | 2415 |  | 1 | 2526 Jerovec | [9 empty] | regularno postavljeno |  | GRAD IVANEC
2284 |  | 2416 |  | 1 | 3435/2 Kaniža | [9 empty] | regularno postavljeno |  | GRAD IVANEC
2285 |  | 2417 |  | 1 | 3435/1 Kaniža | [9 empty] | regularno postavljeno |  | GRAD IVANEC
2286 |  | 2418 |  | 1 | 3427/1 Kaniža | [9 empty] | regularno postavljeno |  | GRAD IVANEC
2287 |  | 2419 |  | 1 | 3389/2 Kaniža | [9 empty] | regularno postavljeno |  | GRAD IVANEC
2288 |  | 2420 |  | 1 | 3389/2 Kaniža | [9 empty] | regularno postavljeno |  | GRAD IVANEC
2289 |  | 2421 |  | 1 | 3388/1 Kaniža | [9 empty] | regularno postavljeno |  | GRAD IVANEC
2290 |  | 2422 |  | 1 | 3388/1 Kaniža | [9 empty] | regularno postavljeno |  | GRAD IVANEC
2291 |  | 2423 |  | 1 | 3388/2 Kaniža | [9 empty] | regularno postavljeno |  | GRAD IVANEC
2292 |  | 2424 |  | 1 | 3390 Kaniža | [9 empty] | regularno postavljeno |  | GRAD IVANEC
2293 |  | 2425 |  | 1 | 3390 Kaniža | [9 empty] | regularno postavljeno |  | GRAD IVANEC
2294 |  | 2426 |  | 1 | 9471 Ivanec | [9 empty] | regularno postavljeno |  | GRAD IVANEC
2295 |  | 2427 |  | 1 | 9461 Ivanec | [9 empty] | regularno postavljeno |  | GRAD IVANEC
2296 |  | 2428 |  | 1 | 9461 Ivanec | [9 empty] | regularno postavljeno |  | GRAD IVANEC
2297 |  | 2429 |  | 1 | 9462 Ivanec | [9 empty] | regularno postavljeno |  | GRAD IVANEC
2298 |  | 2430 |  | 1 | 2554/3 Radovan | [9 empty] | regularno postavljeno |  | GRAD IVANEC
2299 |  | 2431 |  | 1 | 2722/4 Radovan | [9 empty] | regularno postavljeno |  | GRAD IVANEC
2300 |  | 2432 |  | 1 | 2722/9 Radovan | [9 empty] | regularno postavljeno |  | GRAD IVANEC
2301 |  | 2434 |  | 1 | 6305/1 Ivanec | [9 empty] | regularno postavljeno |  | GRAD IVANEC
2302 |  | 2435 |  | 1 | 7103/1 Ivanec | [9 empty] | regularno postavljeno |  | GRAD IVANEC
2303 |  | 2436 |  | 1 | 7103/1 Ivanec | [9 empty] | regularno postavljeno |  | GRAD IVANEC
2304 |  | 2437 |  | 1 | 3214 Jerovec | [9 empty] | regularno postavljeno |  | GRAD IVANEC
2305 |  | 2438 |  | 1 | 3139/1 Jerovec | [9 empty] | regularno postavljeno |  | GRAD IVANEC
2306 |  | 2439 |  | 1 | 3148 Jerovec | [9 empty] | regularno postavljeno |  | GRAD IVANEC
2307 |  | 2440 |  | 1 | 15454 Ivanec | [9 empty] | regularno postavljeno |  | GRAD IVANEC
2308 |  | 2441 |  | 1 | 3684/1 Kaniža | [9 empty] | regularno postavljeno |  | GRAD IVANEC
2309 |  | 2442 |  | 1 | 3665/1 Kaniža | [9 empty] | regularno postavljeno |  | GRAD IVANEC
2310 |  | 2443 |  | 1 | 3666/2 Kaniža | [9 empty] | regularno postavljeno |  | GRAD IVANEC
2311 |  | 2444 |  | 1 | 2859/3 Kaniža | [9 empty] | regularno postavljeno |  | GRAD IVANEC
2312 |  | 2445 |  | 1 | 2851 Kaniža | [9 empty] | regularno postavljeno |  | GRAD IVANEC
2313 |  | 2446 |  | 1 | 2846/3 Kaniža | [9 empty] | regularno postavljeno |  | GRAD IVANEC
2314 |  | 2447 |  | 1 | 2838 Kaniža | [9 empty] | regularno postavljeno |  | GRAD IVANEC
2315 |  | 2448 |  | 1 | 2845/1 Kaniža | [9 empty] | regularno postavljeno |  | GRAD IVANEC
2316 |  | 2449 |  | 1 | 2894/5 Kaniža | [9 empty] | regularno postavljeno |  | GRAD IVANEC
2317 |  | 2450 |  | 1 | 1311/1 Ivanec | [9 empty] | regularno postavljeno |  | GRAD IVANEC
2318 |  | 2451 |  | 1 | 1307/3 Ivanec | [9 empty] | regularno postavljeno |  | GRAD IVANEC
2319 |  | 2452 |  | 1 | 12472 Ivanec | [9 empty] | regularno postavljeno |  | GRAD IVANEC
2320 |  | 2453 |  | 1 | 3315 Kaniža | [9 empty] | regularno postavljeno |  | GRAD IVANEC
2321 |  | 2454 |  | 1 | 3531 Kaniža | [9 empty] | regularno postavljeno |  | GRAD IVANEC
2322 |  | 2455 |  | 1 | 3560 Kaniža | [9 empty] | regularno postavljeno |  | GRAD IVANEC
2323 |  | 2456 |  | 1 | 3555/1 Kaniža | [9 empty] | regularno postavljeno |  | GRAD IVANEC
2324 |  | 2457 |  | 1 | 3850 Kaniža | [9 empty] | regularno postavljeno |  | GRAD IVANEC
2325 |  | 2458 |  | 1 | 5916 Ivanec | [9 empty] | regularno postavljeno |  | GRAD IVANEC
2326 |  | 2459 |  | 1 | 4131 Kaniža | [9 empty] | regularno postavljeno |  | GRAD IVANEC
2327 |  | 2460 |  | 1 | 4098 Kaniža | [9 empty] | regularno postavljeno |  | GRAD IVANEC
2328 |  | 2461 |  | 1 | 7648/14 Klenovnik | [9 empty] | regularno postavljeno |  | GRAD IVANEC
2329 |  | 2462 |  | 1 | 743 Ivanec | [9 empty] | regularno postavljeno |  | GRAD IVANEC
2330 | KANDELABER - KORS 1(A ili B) - H = 3 do 6 m - 8-kut, pocinčani | 2463 |  | 1 | 508/1 Ivanec | [9 empty] | regularno postavljeno |  | GRAD IVANEC
2331 |  | 2464 |  | 1 | 6522/2 Ivanec | [9 empty] | regularno postavljeno |  | GRAD IVANEC
2332 |  | 2465 |  | 1 | 6511 Ivanec | [9 empty] | regularno postavljeno |  | GRAD IVANEC
2333 |  | 2466 |  | 1 | 7225 Ivanec | [9 empty] | regularno postavljeno |  | GRAD IVANEC
2334 |  | 2467 |  | 1 | 6437/2 Ivanec | [9 empty] | regularno postavljeno |  | GRAD IVANEC
2335 |  | 2468 |  | 1 | 2178/3 Radovan | [9 empty] | regularno postavljeno |  | GRAD IVANEC
2336 |  | 2469 |  | 1 | 2177/2 Radovan | [9 empty] | regularno postavljeno |  | GRAD IVANEC
2337 |  | 2470 |  | 1 | 2177/3 Radovan | [9 empty] | regularno postavljeno |  | GRAD IVANEC
2338 |  | 2471 |  | 1 | 2177/1 Radovan | [9 empty] | regularno postavljeno |  | GRAD IVANEC
2339 |  | 2670,53,889 |  | 3 | 2248 Ivanec |  |  |  | PHILIPS ClearWay BGP307 LED99-4S/830 DPR 1;MAGISTRALA SL-1610;MAGISTRALA SL-1610 | NATRIJEVE ŽARULJE - nepoznat tip;NATRIJEVE ŽARULJE - nepoznat tip;PHILIPS LED modul 76W - 113 lm/W - 3000K | 11;11 |  |  |  | regularno postavljeno |  | GRAD IVANEC
2340 |  | 100,101 |  | 2 | 304/1 Ivanec |  |  |  | MAGISTRALA SL-1610;MAGISTRALA SL-1610 | NATRIJEVE ŽARULJE - nepoznat tip;NATRIJEVE ŽARULJE - nepoznat tip | 11;11 |  |  |  | regularno postavljeno |  | GRAD IVANEC
2341 |  | 106,107 |  | 2 | 308 Ivanec |  |  |  | MAGISTRALA SL-1610;MAGISTRALA SL-1610 | NATRIJEVE ŽARULJE - nepoznat tip;NATRIJEVE ŽARULJE - nepoznat tip | 11;11 |  |  |  | regularno postavljeno |  | GRAD IVANEC
2342 |  | 108,109 |  | 2 | 308 Ivanec |  |  |  | MAGISTRALA SL-1610;MAGISTRALA SL-1610 | NATRIJEVE ŽARULJE - nepoznat tip;NATRIJEVE ŽARULJE - nepoznat tip | 11;11 |  |  |  | regularno postavljeno |  | GRAD IVANEC
2343 |  | 110,111 |  | 2 | 308 Ivanec |  |  |  | MAGISTRALA SL-1610;MAGISTRALA SL-1610 | NATRIJEVE ŽARULJE - nepoznat tip;NATRIJEVE ŽARULJE - nepoznat tip | 11;11 |  |  |  | regularno postavljeno |  | GRAD IVANEC
2344 |  | 112,113 |  | 2 | 327/3 Ivanec |  |  |  | MAGISTRALA SL-1610;MAGISTRALA SL-1610 | NATRIJEVE ŽARULJE - nepoznat tip;NATRIJEVE ŽARULJE - nepoznat tip | 11;11 |  |  |  | regularno postavljeno |  | GRAD IVANEC
2345 |  | 114,115 |  | 2 | 327/3 Ivanec |  |  |  | MAGISTRALA SL-1610;MAGISTRALA SL-1610 | NATRIJEVE ŽARULJE - nepoznat tip;NATRIJEVE ŽARULJE - nepoznat tip | 11;11 |  |  |  | regularno postavljeno |  | GRAD IVANEC
2346 |  | 2678,116,117 |  | 3 | 327/3 Ivanec |  |  |  | PHILIPS Coreline tempo medium BVP125 LED67-4S/830 S;MAGISTRALA SL-1610;MAGISTRALA SL-1610 | NATRIJEVE ŽARULJE - nepoznat tip;NATRIJEVE ŽARULJE - nepoznat tip;PHILIPS LED modul 67W - 118 lm/W - 3000K | 11;11 |  |  |  | regularno postavljeno |  | GRAD IVANEC
2347 |  | 118,119 |  | 2 | 2243/2 Ivanec |  |  |  | MAGISTRALA SL-1610;MAGISTRALA SL-1610 | NATRIJEVE ŽARULJE - nepoznat tip;NATRIJEVE ŽARULJE - nepoznat tip | 11;11 |  |  |  | regularno postavljeno |  | GRAD IVANEC
2348 |  | 120,121 |  | 2 | 2243/2 Ivanec |  |  |  | MAGISTRALA SL-1610;MAGISTRALA SL-1610 | NATRIJEVE ŽARULJE - nepoznat tip;NATRIJEVE ŽARULJE - nepoznat tip | 11;11 |  |  |  | regularno postavljeno |  | GRAD IVANEC
2349 |  | 122,123 |  | 2 | 2243/2 Ivanec |  |  |  | MAGISTRALA SL-1610;MAGISTRALA SL-1610 | NATRIJEVE ŽARULJE - nepoznat tip;NATRIJEVE ŽARULJE - nepoznat tip | 11;11 |  |  |  | regularno postavljeno |  | GRAD IVANEC
2350 |  | 124,125 |  | 2 | 2243/2 Ivanec |  |  |  | MAGISTRALA SL-1610;MAGISTRALA SL-1610 | NATRIJEVE ŽARULJE - nepoznat tip;NATRIJEVE ŽARULJE - nepoznat tip | 11;11 |  |  |  | regularno postavljeno |  | GRAD IVANEC
2351 |  | 126,127 |  | 2 | 2243/2 Ivanec |  |  |  | MAGISTRALA SL-1610;MAGISTRALA SL-1610 | NATRIJEVE ŽARULJE - nepoznat tip;NATRIJEVE ŽARULJE - nepoznat tip | 11;11 |  |  |  | regularno postavljeno |  | GRAD IVANEC
2352 |  | 2680,128,129 |  | 3 | 2243/2 Ivanec |  |  |  | PHILIPS Coreline tempo medium BVP125 LED67-4S/830 S;MAGISTRALA SL-1610;MAGISTRALA SL-1610 | NATRIJEVE ŽARULJE - nepoznat tip;NATRIJEVE ŽARULJE - nepoznat tip;PHILIPS LED modul 67W - 118 lm/W - 3000K | 11;11 |  |  |  | regularno postavljeno |  | GRAD IVANEC
2353 |  | 130,131 |  | 2 | 2243/2 Ivanec |  |  |  | MAGISTRALA SL-1610;MAGISTRALA SL-1610 | NATRIJEVE ŽARULJE - nepoznat tip;NATRIJEVE ŽARULJE - nepoznat tip | 11;11 |  |  |  | regularno postavljeno |  | GRAD IVANEC
2354 |  | 132,133 |  | 2 | 2243/2 Ivanec |  |  |  | MAGISTRALA SL-1610;MAGISTRALA SL-1610 | NATRIJEVE ŽARULJE - nepoznat tip;NATRIJEVE ŽARULJE - nepoznat tip | 11;11 |  |  |  | regularno postavljeno |  | GRAD IVANEC
2355 |  | 134,135 |  | 2 | 2243/2 Ivanec |  |  |  | MAGISTRALA SL-1610;MAGISTRALA SL-1610 | NATRIJEVE ŽARULJE - nepoznat tip;NATRIJEVE ŽARULJE - nepoznat tip | 11;11 |  |  |  | regularno postavljeno |  | GRAD IVANEC
2356 |  | 136,137 |  | 2 | 2243/2 Ivanec |  |  |  | MAGISTRALA SL-1610;MAGISTRALA SL-1610 | NATRIJEVE ŽARULJE - nepoznat tip;NATRIJEVE ŽARULJE - nepoznat tip | 11;11 |  |  |  | regularno postavljeno |  | GRAD IVANEC
2357 |  | 138,139 |  | 2 | 2243/2 Ivanec |  |  |  | MAGISTRALA SL-1610;MAGISTRALA SL-1610 | NATRIJEVE ŽARULJE - nepoznat tip;NATRIJEVE ŽARULJE - nepoznat tip | 11;11 |  |  |  | regularno postavljeno |  | GRAD IVANEC
2358 |  | 140,141 |  | 2 | 5045 Ivanec |  |  |  | MAGISTRALA SL-1610;MAGISTRALA SL-1610 | NATRIJEVE ŽARULJE - nepoznat tip;NATRIJEVE ŽARULJE - nepoznat tip | 11;11 |  |  |  | regularno postavljeno |  | GRAD IVANEC
2359 |  | 142,143 |  | 2 | 5048 Ivanec |  |  |  | MAGISTRALA SL-1610;MAGISTRALA SL-1610 | NATRIJEVE ŽARULJE - nepoznat tip;NATRIJEVE ŽARULJE - nepoznat tip | 11;11 |  |  |  | regularno postavljeno |  | GRAD IVANEC
2360 |  | 144,145 |  | 2 | 5065 Ivanec |  |  |  | MAGISTRALA SL-1610;MAGISTRALA SL-1610 | NATRIJEVE ŽARULJE - nepoznat tip;NATRIJEVE ŽARULJE - nepoznat tip | 11;11 |  |  |  | regularno postavljeno |  | GRAD IVANEC
2361 |  | 2683,146,147 |  | 3 | 5065 Ivanec |  |  |  | PHILIPS ClearWay BGP307 LED99-4S/830 DPR 1;C LUCE AVANTGARDE XL;C LUCE AVANTGARDE XL | NATRIJEVE ŽARULJE - nepoznat tip;NATRIJEVE ŽARULJE - nepoznat tip;PHILIPS LED modul 76W - 113 lm/W - 3000K | 11;11 |  |  |  | regularno postavljeno |  | GRAD IVANEC
2362 |  | 152,153 |  | 2 | 4968 Ivanec |  |  |  | MAGISTRALA SL-1610;MAGISTRALA SL-1610 | NATRIJEVE ŽARULJE - nepoznat tip;NATRIJEVE ŽARULJE - nepoznat tip | 11;11 |  |  |  | regularno postavljeno |  | GRAD IVANEC
2363 |  | 154,155 |  | 2 | 4968 Ivanec |  |  |  | MAGISTRALA SL-1610;MAGISTRALA SL-1610 | NATRIJEVE ŽARULJE - nepoznat tip;NATRIJEVE ŽARULJE - nepoznat tip | 11;11 |  |  |  | regularno postavljeno |  | GRAD IVANEC
2364 |  | 2684,156,157 |  | 3 | 15404 Ivanec |  |  |  | PHILIPS ClearWay BGP307 LED99-4S/830 DPR 1;MAGISTRALA SL-1610;MAGISTRALA SL-1610 | NATRIJEVE ŽARULJE - nepoznat tip;NATRIJEVE ŽARULJE - nepoznat tip;PHILIPS LED modul 76W - 113 lm/W - 3000K | 11;11 |  |  |  | regularno postavljeno |  | GRAD IVANEC
2365 |  | 193,192 |  | 2 | 838 Ivanec |  |  |  | MAGISTRALA SL-1610;MAGISTRALA SL-1610 | NATRIJEVE ŽARULJE - nepoznat tip;NATRIJEVE ŽARULJE - nepoznat tip | 7;7 |  |  |  | regularno postavljeno |  | GRAD IVANEC
2366 |  | 1350,1351 |  | 2 | 4900/136 Ivanec |  |  |  | GAMALUX LVC-06E;GAMALUX LVC-06E | NATRIJEVE ŽARULJE - nepoznat tip;NATRIJEVE ŽARULJE - nepoznat tip |  |  |  |  | regularno postavljeno |  | GRAD IVANEC
2367 |  | 1358,1359 |  | 2 | 4900/148 Ivanec |  |  |  | GAMALUX LVC-06E;GAMALUX LVC-06E | NATRIJEVE ŽARULJE - nepoznat tip;NATRIJEVE ŽARULJE - nepoznat tip |  |  |  |  | regularno postavljeno |  | GRAD IVANEC
2368 |  | 1380,1381 |  | 2 | 4919 Ivanec |  |  |  | GAMALUX LVC-06E;GAMALUX LVC-06E | NATRIJEVE ŽARULJE - nepoznat tip;NATRIJEVE ŽARULJE - nepoznat tip |  |  |  |  | regularno postavljeno |  | GRAD IVANEC
2369 |  | 1386,1387 |  | 2 | 4931 Ivanec |  |  |  | GAMALUX LVC-06E;GAMALUX LVC-06E | NATRIJEVE ŽARULJE - nepoznat tip;NATRIJEVE ŽARULJE - nepoznat tip |  |  |  |  | regularno postavljeno |  | GRAD IVANEC
2370 |  | 1416,1417 |  | 2 | 4955/1 Ivanec |  |  |  | GAMALUX LVC-06E;GAMALUX LVC-06E | NATRIJEVE ŽARULJE - nepoznat tip;NATRIJEVE ŽARULJE - nepoznat tip |  |  |  |  | regularno postavljeno |  | GRAD IVANEC
2371 |  | 1427,1428 |  | 2 | 433/4 Ivanec |  |  |  | MAGISTRALA SL-1610;MAGISTRALA SL-1610 | NATRIJEVE ŽARULJE - nepoznat tip;NATRIJEVE ŽARULJE - nepoznat tip | 11;11 |  |  |  | regularno postavljeno |  | GRAD IVANEC
2372 |  | 1429,1430 |  | 2 | 433/4 Ivanec |  |  |  | MAGISTRALA SL-1610;MAGISTRALA SL-1610 | NATRIJEVE ŽARULJE - nepoznat tip;NATRIJEVE ŽARULJE - nepoznat tip | 11;11 |  |  |  | regularno postavljeno |  | GRAD IVANEC
2373 |  | 1453,1454 |  | 2 | 10/1 Ivanec |  |  |  | STUPNI KRAK;STUPNI KRAK | NATRIJEVE ŽARULJE - nepoznat tip;NATRIJEVE ŽARULJE - nepoznat tip | 8;8 |  |  |  | regularno postavljeno |  | GRAD IVANEC
2374 |  | 1458,1459 |  | 2 | 7716/1 Klenovnik |  |  |  | GAMALUX LVC-06E;GAMALUX LVC-06E | NATRIJEVE ŽARULJE - nepoznat tip;NATRIJEVE ŽARULJE - nepoznat tip | 8;8 |  |  |  | regularno postavljeno |  | GRAD IVANEC
2375 |  | 1611,1612 |  | 2 | 4968 Ivanec |  |  |  | C LUCE AVANTGARDE XL;C LUCE AVANTGARDE XL | NATRIJEVE ŽARULJE - nepoznat tip;NATRIJEVE ŽARULJE - nepoznat tip | 11;11 |  |  |  | regularno postavljeno |  | GRAD IVANEC
2376 |  | 189,188,190 |  | 3 | 838 Ivanec |  |  |  | GAMALUX LVC-16 THV;GAMALUX LVC-16 THV;GAMALUX LVC-16 THV | NATRIJEVE ŽARULJE - nepoznat tip;NATRIJEVE ŽARULJE - nepoznat tip;NATRIJEVE ŽARULJE - nepoznat tip | 7;7;7 |  |  |  | regularno postavljeno |  | GRAD IVANEC
2377 |  | 32,33 |  | 2 | 146/1 Jerovec |  |  |  | GAMALUX LVC-06E;GAMALUX LVC-06E | NATRIJEVE ŽARULJE - nepoznat tip;NATRIJEVE ŽARULJE - nepoznat tip | 8;8 |  |  |  | regularno postavljeno |  | GRAD IVANEC
2378 |  | 38,39 |  | 2 | 2568/6 Kaniža |  |  |  | MAGISTRALA SL-1610;MAGISTRALA SL-1610 | NATRIJEVE ŽARULJE - nepoznat tip;NATRIJEVE ŽARULJE - nepoznat tip | 11;11 |  |  |  | regularno postavljeno |  | GRAD IVANEC
2379 |  | 41,42 |  | 2 | 1260/3 Kaniža |  |  |  | MAGISTRALA SL-1610;MAGISTRALA SL-1610 | NATRIJEVE ŽARULJE - nepoznat tip;NATRIJEVE ŽARULJE - nepoznat tip | 11;11 |  |  |  | regularno postavljeno |  | GRAD IVANEC
2380 |  | 54,55,56,57 |  | 4 | 15489 Ivanec |  |  |  | MAGISTRALA SL-1610;MAGISTRALA SL-1610;MAGISTRALA SL-1610;MAGISTRALA SL-1610 | NATRIJEVE ŽARULJE - nepoznat tip;NATRIJEVE ŽARULJE - nepoznat tip;NATRIJEVE ŽARULJE - nepoznat tip;NATRIJEVE ŽARULJE - nepoznat tip | 11;11;11;11 |  |  |  | regularno postavljeno |  | GRAD IVANEC
2381 |  | 2671,58,59 |  | 3 | 15489 Ivanec |  |  |  | PHILIPS ClearWay BGP307 LED99-4S/830 DPR 1;MAGISTRALA SL-1610;MAGISTRALA SL-1610 | NATRIJEVE ŽARULJE - nepoznat tip;NATRIJEVE ŽARULJE - nepoznat tip;PHILIPS LED modul 76W - 113 lm/W - 3000K | 11;11 |  |  |  | regularno postavljeno |  | GRAD IVANEC
2382 |  | 2672,60,61 |  | 3 | 15489 Ivanec |  |  |  | PHILIPS ClearWay BGP307 LED99-4S/830 DPR 1;MAGISTRALA SL-1610;MAGISTRALA SL-1610 | NATRIJEVE ŽARULJE - nepoznat tip;NATRIJEVE ŽARULJE - nepoznat tip;PHILIPS LED modul 76W - 113 lm/W - 3000K | 11;11 |  |  |  | regularno postavljeno |  | GRAD IVANEC
2383 |  | 62,63 |  | 2 | 15489 Ivanec |  |  |  | MAGISTRALA SL-1610;MAGISTRALA SL-1610 | NATRIJEVE ŽARULJE - nepoznat tip;NATRIJEVE ŽARULJE - nepoznat tip | 11;11 |  |  |  | regularno postavljeno |  | GRAD IVANEC
2384 |  | 64,65 |  | 2 | 651 Ivanec |  |  |  | MAGISTRALA SL-1610;MAGISTRALA SL-1610 | NATRIJEVE ŽARULJE - nepoznat tip;NATRIJEVE ŽARULJE - nepoznat tip | 11;11 |  |  |  | regularno postavljeno |  | GRAD IVANEC
2385 |  | 66,67 |  | 2 | 647/2 Ivanec |  |  |  | MAGISTRALA SL-1610;MAGISTRALA SL-1610 | NATRIJEVE ŽARULJE - nepoznat tip;NATRIJEVE ŽARULJE - nepoznat tip | 11;11 |  |  |  | regularno postavljeno |  | GRAD IVANEC
2386 |  | 68,69 |  | 2 | 647/2 Ivanec |  |  |  | MAGISTRALA SL-1610;MAGISTRALA SL-1610 | NATRIJEVE ŽARULJE - nepoznat tip;NATRIJEVE ŽARULJE - nepoznat tip | 11;11 |  |  |  | regularno postavljeno |  | GRAD IVANEC
2387 |  | 70,71 |  | 2 | 15485 Ivanec |  |  |  | MAGISTRALA SL-1610;MAGISTRALA SL-1610 | NATRIJEVE ŽARULJE - nepoznat tip;NATRIJEVE ŽARULJE - nepoznat tip | 11;11 |  |  |  | regularno postavljeno |  | GRAD IVANEC
2388 |  | 72,73 |  | 2 | 15485 Ivanec |  |  |  | MAGISTRALA SL-1610;MAGISTRALA SL-1610 | NATRIJEVE ŽARULJE - nepoznat tip;NATRIJEVE ŽARULJE - nepoznat tip | 11;11 |  |  |  | regularno postavljeno |  | GRAD IVANEC
2389 |  | 74,75 |  | 2 | 15485 Ivanec |  |  |  | MAGISTRALA SL-1610;MAGISTRALA SL-1610 | NATRIJEVE ŽARULJE - nepoznat tip;NATRIJEVE ŽARULJE - nepoznat tip | 11;11 |  |  |  | regularno postavljeno |  | GRAD IVANEC
2390 |  | 76,77 |  | 2 | 251/1 Ivanec |  |  |  | PHILIPS Clearway LED BGP303 68W;PHILIPS Clearway LED BGP303 68W | LED;LED | 11;11 |  |  |  | regularno postavljeno |  | GRAD IVANEC
2391 |  | 2673,78,79 |  | 3 | 251/1 Ivanec |  |  |  | PHILIPS ClearWay BGP307 LED99-4S/830 DW 10;PHILIPS Clearway LED BGP303 68W;PHILIPS Clearway LED BGP303 68W | LED;LED;PHILIPS LED modul 76W - 113 lm/W - 3000K | 11;11 |  |  |  | regularno postavljeno |  | GRAD IVANEC
2392 |  | 2674,80,81 |  | 3 | 251/1 Ivanec |  |  |  | PHILIPS ClearWay BGP307 LED99-4S/830 DW 10;PHILIPS Clearway LED BGP303 68W;PHILIPS Clearway LED BGP303 68W | LED;LED;PHILIPS LED modul 76W - 113 lm/W - 3000K | 11;11 |  |  |  | regularno postavljeno |  | GRAD IVANEC
2393 |  | 82,83 |  | 2 | 251/1 Ivanec |  |  |  | PHILIPS Clearway LED BGP303 68W;PHILIPS Clearway LED BGP303 68W | LED;LED | 11;11 |  |  |  | regularno postavljeno |  | GRAD IVANEC
2394 |  | 84,85 |  | 2 | 251/1 Ivanec |  |  |  | MAGISTRALA SL-1610;MAGISTRALA SL-1610 | NATRIJEVE ŽARULJE - nepoznat tip;NATRIJEVE ŽARULJE - nepoznat tip | 11;11 |  |  |  | regularno postavljeno |  | GRAD IVANEC
2395 |  | 86,87 |  | 2 | 251/1 Ivanec |  |  |  | MAGISTRALA SL-1610;MAGISTRALA SL-1610 | NATRIJEVE ŽARULJE - nepoznat tip;NATRIJEVE ŽARULJE - nepoznat tip | 11;11 |  |  |  | regularno postavljeno |  | GRAD IVANEC
2396 |  | 2675,88,89 |  | 3 | 256 Ivanec |  |  |  | PHILIPS ClearWay BGP307 LED99-4S/830 DW 10;MAGISTRALA SL-1610;MAGISTRALA SL-1610 | NATRIJEVE ŽARULJE - nepoznat tip;NATRIJEVE ŽARULJE - nepoznat tip;PHILIPS LED modul 76W - 113 lm/W - 3000K | 11;11 |  |  |  | regularno postavljeno |  | GRAD IVANEC
2397 |  | 90,91 |  | 2 | 256 Ivanec |  |  |  | MAGISTRALA SL-1610;MAGISTRALA SL-1610 | NATRIJEVE ŽARULJE - nepoznat tip;NATRIJEVE ŽARULJE - nepoznat tip | 11;11 |  |  |  | regularno postavljeno |  | GRAD IVANEC
2398 |  | 92,93 |  | 2 | 256 Ivanec |  |  |  | MAGISTRALA SL-1610;MAGISTRALA SL-1610 | NATRIJEVE ŽARULJE - nepoznat tip;NATRIJEVE ŽARULJE - nepoznat tip | 11;11 |  |  |  | regularno postavljeno |  | GRAD IVANEC
2399 |  | 94,95 |  | 2 | 256 Ivanec |  |  |  | MAGISTRALA SL-1610;MAGISTRALA SL-1610 | NATRIJEVE ŽARULJE - nepoznat tip;NATRIJEVE ŽARULJE - nepoznat tip | 11;11 |  |  |  | regularno postavljeno |  | GRAD IVANEC
2400 |  | 96,97 |  | 2 | 304/1 Ivanec |  |  |  | MAGISTRALA SL-1610;MAGISTRALA SL-1610 | NATRIJEVE ŽARULJE - nepoznat tip;NATRIJEVE ŽARULJE - nepoznat tip | 11;11 |  |  |  | regularno postavljeno |  | GRAD IVANEC
2401 |  | 98,99 |  | 2 | 304/1 Ivanec |  |  |  | MAGISTRALA SL-1610;MAGISTRALA SL-1610 | NATRIJEVE ŽARULJE - nepoznat tip;NATRIJEVE ŽARULJE - nepoznat tip | 11;11 |  |  |  | regularno postavljeno |  | GRAD IVANEC
2402 |  |  |  | 0 | 3885 Kaniža | [9 empty] | regularno postavljeno |  | GRAD IVANEC
2403 |  |  |  | 0 | 3896 Kaniža | [9 empty] | regularno postavljeno |  | GRAD IVANEC
2404 |  |  |  | 0 | 3908 Kaniža | [9 empty] | regularno postavljeno |  | GRAD IVANEC
2405 |  |  |  | 0 | 3844/3 Kaniža | [9 empty] | regularno postavljeno |  | GRAD IVANEC
2406 |  |  |  | 0 | 3788/3 Kaniža | [9 empty] | regularno postavljeno |  | GRAD IVANEC
2407 |  |  |  | 0 | 3845/5 Kaniža | [9 empty] | regularno postavljeno |  | GRAD IVANEC
2408 |  | 2558 |  | 1 | 3769/1 Kaniža |  |  |  | GAMALUX LVC-16 | [5 empty] | regularno postavljeno |  | GRAD IVANEC
2409 |  |  |  | 0 | 3769/1 Kaniža | [9 empty] | regularno postavljeno |  | GRAD IVANEC
2410 |  |  |  | 0 | 3769/8 Kaniža | [9 empty] | regularno postavljeno |  | GRAD IVANEC
2411 |  |  |  | 0 | 3769/2 Kaniža | [9 empty] | regularno postavljeno |  | GRAD IVANEC
2412 |  |  |  | 0 | 3797 Kaniža | [9 empty] | regularno postavljeno |  | GRAD IVANEC
2413 |  |  |  | 0 | 3786 Kaniža | [9 empty] | regularno postavljeno |  | GRAD IVANEC
2414 |  |  |  | 0 | 3785/2 Kaniža | [9 empty] | regularno postavljeno |  | GRAD IVANEC
2415 |  |  |  | 0 | 3787 Kaniža | [9 empty] | regularno postavljeno |  | GRAD IVANEC
2416 |  |  |  | 0 | 3782 Kaniža | [9 empty] | regularno postavljeno |  | GRAD IVANEC
2417 |  |  |  | 0 | 3916 Kaniža | [9 empty] | regularno postavljeno |  | GRAD IVANEC
2418 |  |  |  | 0 | 3931 Kaniža | [9 empty] | regularno postavljeno |  | GRAD IVANEC
2419 |  |  |  | 0 | 3934 Kaniža | [9 empty] | regularno postavljeno |  | GRAD IVANEC
2420 |  |  |  | 0 | 3917 Kaniža | [9 empty] | regularno postavljeno |  | GRAD IVANEC
2421 |  |  |  | 0 | 3922 Kaniža | [9 empty] | regularno postavljeno |  | GRAD IVANEC
2422 |  |  |  | 0 | 3919 Kaniža | [9 empty] | regularno postavljeno |  | GRAD IVANEC
2423 |  |  |  | 0 | 3938 Kaniža | [9 empty] | regularno postavljeno |  | GRAD IVANEC
2424 |  |  |  | 0 | 4185 Kaniža | [9 empty] | regularno postavljeno |  | GRAD IVANEC
2425 |  |  |  | 0 | 3939 Kaniža | [9 empty] | regularno postavljeno |  | GRAD IVANEC
2426 |  |  |  | 0 | 4179/2 Kaniža | [9 empty] | regularno postavljeno |  | GRAD IVANEC
2427 |  |  |  | 0 | 4168 Kaniža | [9 empty] | regularno postavljeno |  | GRAD IVANEC
2428 |  |  |  | 0 | 4164 Kaniža | [9 empty] | regularno postavljeno |  | GRAD IVANEC
2429 |  |  |  | 0 | 4170/1 Kaniža | [9 empty] | regularno postavljeno |  | GRAD IVANEC
2430 |  |  |  | 0 | 4170/1 Kaniža | [9 empty] | regularno postavljeno |  | GRAD IVANEC
2431 |  |  |  | 0 | 4170/1 Kaniža | [9 empty] | regularno postavljeno |  | GRAD IVANEC
2432 |  |  |  | 0 | 3966 Kaniža | [9 empty] | regularno postavljeno |  | GRAD IVANEC
2433 |  |  |  | 0 | 3967 Kaniža | [9 empty] | regularno postavljeno |  | GRAD IVANEC
2434 |  |  |  | 0 | 3974/2 Kaniža | [9 empty] | regularno postavljeno |  | GRAD IVANEC
2435 |  |  |  | 0 | 3618/2 Kaniža | [9 empty] | regularno postavljeno |  | GRAD IVANEC
2436 |  |  |  | 0 | 3614 Kaniža | [9 empty] | regularno postavljeno |  | GRAD IVANEC
2437 |  |  |  | 0 | 3619 Kaniža | [9 empty] | regularno postavljeno |  | GRAD IVANEC
2438 |  |  |  | 0 | 3610/3 Kaniža | [9 empty] | regularno postavljeno |  | GRAD IVANEC
2439 |  |  |  | 0 | 4005/1 Kaniža | [9 empty] | regularno postavljeno |  | GRAD IVANEC
2440 |  |  |  | 0 | 4003 Kaniža | [9 empty] | regularno postavljeno |  | GRAD IVANEC
2441 |  |  |  | 0 | 4003 Kaniža | [9 empty] | regularno postavljeno |  | GRAD IVANEC
2442 |  |  |  | 0 | 3555/1 Kaniža | [9 empty] | regularno postavljeno |  | GRAD IVANEC
2443 |  |  |  | 0 | 4006 Kaniža | [9 empty] | regularno postavljeno |  | GRAD IVANEC
2444 |  |  |  | 0 | 3571/1 Kaniža | [9 empty] | regularno postavljeno |  | GRAD IVANEC
2445 |  |  |  | 0 | 3496 Kaniža | [9 empty] | regularno postavljeno |  | GRAD IVANEC
2446 |  |  |  | 0 | 3494 Kaniža | [9 empty] | regularno postavljeno |  | GRAD IVANEC
2447 |  |  |  | 0 | 3492 Kaniža | [9 empty] | regularno postavljeno |  | GRAD IVANEC
2448 |  |  |  | 0 | 3484 Kaniža | [9 empty] | regularno postavljeno |  | GRAD IVANEC
2449 |  |  |  | 0 | 3530 Kaniža | [9 empty] | regularno postavljeno |  | GRAD IVANEC
2450 |  |  |  | 0 | 3382 Kaniža | [9 empty] | regularno postavljeno |  | GRAD IVANEC
2451 |  |  |  | 0 | 3382 Kaniža | [9 empty] | regularno postavljeno |  | GRAD IVANEC
2452 |  |  |  | 0 | 3284/2 Kaniža | [9 empty] | regularno postavljeno |  | GRAD IVANEC
2453 |  |  |  | 0 | 3288 Kaniža | [9 empty] | regularno postavljeno |  | GRAD IVANEC
2454 |  |  |  | 0 | 3349/2 Kaniža | [9 empty] | regularno postavljeno |  | GRAD IVANEC
2455 |  |  |  | 0 | 3350 Kaniža | [9 empty] | regularno postavljeno |  | GRAD IVANEC
2456 |  |  |  | 0 | 3328 Kaniža | [9 empty] | regularno postavljeno |  | GRAD IVANEC
2457 |  |  |  | 0 | 3296 Kaniža | [9 empty] | regularno postavljeno |  | GRAD IVANEC
2458 |  |  |  | 0 | 3299/4 Kaniža | [9 empty] | regularno postavljeno |  | GRAD IVANEC
2459 |  |  |  | 0 | 3318 Kaniža | [9 empty] | regularno postavljeno |  | GRAD IVANEC
2460 |  |  |  | 0 | 3315 Kaniža | [9 empty] | regularno postavljeno |  | GRAD IVANEC
2461 |  |  |  | 0 | 3316/2 Kaniža | [9 empty] | regularno postavljeno |  | GRAD IVANEC
2462 |  |  |  | 0 | 3315 Kaniža | [9 empty] | regularno postavljeno |  | GRAD IVANEC
2463 |  |  |  | 0 | 4006 Kaniža | [9 empty] | regularno postavljeno |  | GRAD IVANEC
2464 |  |  |  | 0 | 4558 Kaniža | [9 empty] | regularno postavljeno |  | GRAD IVANEC
2465 |  |  |  | 0 | 4553 Kaniža | [9 empty] | regularno postavljeno |  | GRAD IVANEC
2466 |  |  |  | 0 | 4377 Kaniža | [9 empty] | regularno postavljeno |  | GRAD IVANEC
2467 |  |  |  | 0 | 4377 Kaniža | [9 empty] | regularno postavljeno |  | GRAD IVANEC
2468 |  |  |  | 0 | 4542/2 Kaniža | [9 empty] | regularno postavljeno |  | GRAD IVANEC
2469 |  |  |  | 0 | 4350/4 Kaniža | [9 empty] | regularno postavljeno |  | GRAD IVANEC
2470 |  |  |  | 0 | 4350/1 Kaniža | [9 empty] | regularno postavljeno |  | GRAD IVANEC
2471 |  |  |  | 0 | 4306 Kaniža | [9 empty] | regularno postavljeno |  | GRAD IVANEC
2472 |  |  |  | 0 | 4322 Kaniža | [9 empty] | regularno postavljeno |  | GRAD IVANEC
2473 |  |  |  | 0 | 4324/1 Kaniža | [9 empty] | regularno postavljeno |  | GRAD IVANEC
2474 |  |  |  | 0 | 4286/7 Kaniža | [9 empty] | regularno postavljeno |  | GRAD IVANEC
2475 |  |  |  | 0 | 4281/5 Kaniža | [9 empty] | regularno postavljeno |  | GRAD IVANEC
2476 |  |  |  | 0 | 3509/1 Kaniža | [9 empty] | regularno postavljeno |  | GRAD IVANEC
2477 |  |  |  | 0 | 3510/2 Kaniža | [9 empty] | regularno postavljeno |  | GRAD IVANEC
2478 |  |  |  | 0 | 2980 Kaniža | [9 empty] | regularno postavljeno |  | GRAD IVANEC
2479 |  |  |  | 0 | 4245 Kaniža | [9 empty] | regularno postavljeno |  | GRAD IVANEC
2480 |  |  |  | 0 | 2866 Kaniža | [9 empty] | regularno postavljeno |  | GRAD IVANEC
2481 |  |  |  | 0 | 2940 Kaniža | [9 empty] | regularno postavljeno |  | GRAD IVANEC
2482 |  |  |  | 0 | 2983 Kaniža | [9 empty] | regularno postavljeno |  | GRAD IVANEC
2483 |  |  |  | 0 | 3001 Kaniža | [9 empty] | regularno postavljeno |  | GRAD IVANEC
2484 |  |  |  | 0 | 3011 Kaniža | [9 empty] | regularno postavljeno |  | GRAD IVANEC
2485 |  |  |  | 0 | 3011 Kaniža | [9 empty] | regularno postavljeno |  | GRAD IVANEC
2486 |  |  |  | 0 | 2962 Kaniža | [9 empty] | regularno postavljeno |  | GRAD IVANEC
2487 |  |  |  | 0 | 2962 Kaniža | [9 empty] | regularno postavljeno |  | GRAD IVANEC
2488 |  |  |  | 0 | 2959 Kaniža | [9 empty] | regularno postavljeno |  | GRAD IVANEC
2489 |  |  |  | 0 | 2961 Kaniža | [9 empty] | regularno postavljeno |  | GRAD IVANEC
2490 |  |  |  | 0 | 2954/1 Kaniža | [9 empty] | regularno postavljeno |  | GRAD IVANEC
2491 |  |  |  | 0 | 2949/2 Kaniža | [9 empty] | regularno postavljeno |  | GRAD IVANEC
2492 |  |  |  | 0 | 2951/2 Kaniža | [9 empty] | regularno postavljeno |  | GRAD IVANEC
2493 |  |  |  | 0 | 3032/2 Kaniža | [9 empty] | regularno postavljeno |  | GRAD IVANEC
2494 |  |  |  | 0 | 3041 Kaniža | [9 empty] | regularno postavljeno |  | GRAD IVANEC
2495 |  |  |  | 0 | 3019 Kaniža | [9 empty] | regularno postavljeno |  | GRAD IVANEC
2496 |  |  |  | 0 | 3041 Kaniža | [9 empty] | regularno postavljeno |  | GRAD IVANEC
2497 |  |  |  | 0 | 3041 Kaniža | [9 empty] | regularno postavljeno |  | GRAD IVANEC
2498 |  |  |  | 0 | 3012 Kaniža | [9 empty] | regularno postavljeno |  | GRAD IVANEC
2499 |  |  |  | 0 | 3154/1 Kaniža | [9 empty] | regularno postavljeno |  | GRAD IVANEC
2500 |  |  |  | 0 | 3153 Kaniža | [9 empty] | regularno postavljeno |  | GRAD IVANEC
2501 |  |  |  | 0 | 3153 Kaniža | [9 empty] | regularno postavljeno |  | GRAD IVANEC
2502 |  |  |  | 0 | 3083/2 Kaniža | [9 empty] | regularno postavljeno |  | GRAD IVANEC
2503 |  |  |  | 0 | 3086/3 Kaniža | [9 empty] | regularno postavljeno |  | GRAD IVANEC
2504 |  |  |  | 0 | 2757 Kaniža | [9 empty] | regularno postavljeno |  | GRAD IVANEC
2505 |  |  |  | 0 | 2759/1 Kaniža | [9 empty] | regularno postavljeno |  | GRAD IVANEC
2506 |  |  |  | 0 | 831/2 Ivanec | [9 empty] | regularno postavljeno |  | GRAD IVANEC
2507 |  |  |  | 0 | 834/1 Ivanec | [9 empty] | regularno postavljeno |  | GRAD IVANEC
2508 |  |  |  | 0 | 834/1 Ivanec | [9 empty] | regularno postavljeno |  | GRAD IVANEC
2509 |  |  |  | 0 | 831/1 Ivanec | [9 empty] | regularno postavljeno |  | GRAD IVANEC
2510 |  |  |  | 0 | 590 Ivanec | [9 empty] | regularno postavljeno |  | GRAD IVANEC
2511 |  |  |  | 0 | 588/2 Ivanec | [9 empty] | regularno postavljeno |  | GRAD IVANEC
2512 |  |  |  | 0 | [10 empty] | regularno postavljeno |  | GRAD IVANEC
2513 |  |  |  | 0 | [10 empty] | regularno postavljeno |  | GRAD IVANEC
2514 |  |  |  | 0 | [10 empty] | regularno postavljeno |  | GRAD IVANEC
2515 |  |  |  | 0 | [10 empty] | regularno postavljeno |  | GRAD IVANEC
2516 |  |  |  | 0 | [10 empty] | regularno postavljeno |  | GRAD IVANEC
2517 |  |  |  | 0 | [10 empty] | regularno postavljeno |  | GRAD IVANEC
2518 |  |  |  | 0 | 3738/2 Kaniža | [9 empty] | regularno postavljeno |  | GRAD IVANEC
2519 |  |  |  | 0 | 3738/3 Kaniža | [9 empty] | regularno postavljeno |  | GRAD IVANEC
2520 |  |  |  | 0 | 3706/1 Kaniža | [9 empty] | regularno postavljeno |  | GRAD IVANEC
2521 |  |  |  | 0 | 3718/1 Kaniža | [9 empty] | regularno postavljeno |  | GRAD IVANEC
2522 |  |  |  | 0 | 3723 Kaniža | [9 empty] | regularno postavljeno |  | GRAD IVANEC
2523 |  |  |  | 0 | 3711/1 Kaniža | [9 empty] | regularno postavljeno |  | GRAD IVANEC
2524 |  |  |  | 0 | 3711/1 Kaniža | [9 empty] | regularno postavljeno |  | GRAD IVANEC
2525 |  |  |  | 0 | 75/2 Kaniža | [9 empty] | regularno postavljeno |  | GRAD IVANEC
2526 |  |  |  | 0 | 60/2 Kaniža | [9 empty] | regularno postavljeno |  | GRAD IVANEC
2527 |  |  |  | 0 | 5305 Kaniža | [9 empty] | regularno postavljeno |  | GRAD IVANEC
2528 |  |  |  | 0 | 87 Kaniža | [9 empty] | regularno postavljeno |  | GRAD IVANEC
2529 |  |  |  | 0 | 69/2 Kaniža | [9 empty] | regularno postavljeno |  | GRAD IVANEC
2530 |  |  |  | 0 | 69/2 Kaniža | [9 empty] | regularno postavljeno |  | GRAD IVANEC
2531 |  |  |  | 0 | 87 Kaniža | [9 empty] | regularno postavljeno |  | GRAD IVANEC
2532 |  |  |  | 0 | 87 Kaniža | [9 empty] | regularno postavljeno |  | GRAD IVANEC
2533 |  |  |  | 0 | 87 Kaniža | [9 empty] | regularno postavljeno |  | GRAD IVANEC
2534 |  |  |  | 0 | 116 Kaniža | [9 empty] | regularno postavljeno |  | GRAD IVANEC
2535 |  |  |  | 0 | 115 Kaniža | [9 empty] | regularno postavljeno |  | GRAD IVANEC
2536 |  |  |  | 0 | 90 Kaniža | [9 empty] | regularno postavljeno |  | GRAD IVANEC
2537 |  |  |  | 0 | 91/1 Kaniža | [9 empty] | regularno postavljeno |  | GRAD IVANEC
2538 |  | 2572 |  | 1 | 87 Kaniža |  |  |  | GAMALUX LVC-16 | [5 empty] | regularno postavljeno |  | GRAD IVANEC
2539 |  |  |  | 0 | 249 Kaniža | [9 empty] | regularno postavljeno |  | GRAD IVANEC
2540 |  |  |  | 0 | 255/2 Kaniža | [9 empty] | regularno postavljeno |  | GRAD IVANEC
2541 |  |  |  | 0 | 275 Kaniža | [9 empty] | regularno postavljeno |  | GRAD IVANEC
2542 |  |  |  | 0 | 281/1 Kaniža | [9 empty] | regularno postavljeno |  | GRAD IVANEC
2543 |  |  |  | 0 | 291 Kaniža | [9 empty] | regularno postavljeno |  | GRAD IVANEC
2544 |  |  |  | 0 | 285 Kaniža | [9 empty] | regularno postavljeno |  | GRAD IVANEC
2545 |  |  |  | 0 | 281/2 Kaniža | [9 empty] | regularno postavljeno |  | GRAD IVANEC
2546 |  |  |  | 0 | 291 Kaniža | [9 empty] | regularno postavljeno |  | GRAD IVANEC
2547 |  |  |  | 0 | 291 Kaniža | [9 empty] | regularno postavljeno |  | GRAD IVANEC
2556 |  |  |  | 0 | 4/20 Kaniža | [9 empty] | regularno postavljeno |  | GRAD IVANEC
2557 |  |  |  | 0 | 4/22 Kaniža | [9 empty] | regularno postavljeno |  | GRAD IVANEC
2558 |  |  |  | 0 | 301/2 Kaniža | [9 empty] | regularno postavljeno |  | GRAD IVANEC
2559 |  |  |  | 0 | 301/1 Kaniža | [9 empty] | regularno postavljeno |  | GRAD IVANEC
2560 |  |  |  | 0 | 1/4 Kaniža | [9 empty] | regularno postavljeno |  | GRAD IVANEC
2561 |  |  |  | 0 | 3195 Jerovec | [9 empty] | regularno postavljeno |  | GRAD IVANEC
2562 |  |  |  | 0 | 3142 Jerovec | [9 empty] | regularno postavljeno |  | GRAD IVANEC
2563 |  |  |  | 0 | 3160/2 Jerovec | [9 empty] | regularno postavljeno |  | GRAD IVANEC
2564 |  |  |  | 0 | [10 empty] | regularno postavljeno |  | GRAD IVANEC
2565 |  |  |  | 0 | 3153/1 Jerovec | [9 empty] | regularno postavljeno |  | GRAD IVANEC
2566 |  |  |  | 0 | 3153/1 Jerovec | [9 empty] | regularno postavljeno |  | GRAD IVANEC
2567 |  |  |  | 0 | 3193 Jerovec | [9 empty] | regularno postavljeno |  | GRAD IVANEC
2568 |  |  |  | 0 | 3153/3 Jerovec | [9 empty] | regularno postavljeno |  | GRAD IVANEC
2569 |  |  |  | 0 | 2543/9 Jerovec | [9 empty] | regularno postavljeno |  | GRAD IVANEC
2570 |  |  |  | 0 | 2543/7 Jerovec | [9 empty] | regularno postavljeno |  | GRAD IVANEC
2571 |  |  |  | 0 | 2532 Jerovec | [9 empty] | regularno postavljeno |  | GRAD IVANEC
2572 |  |  |  | 0 | 2535 Jerovec | [9 empty] | regularno postavljeno |  | GRAD IVANEC
2573 |  |  |  | 0 | 2538/1 Jerovec | [9 empty] | regularno postavljeno |  | GRAD IVANEC
2574 |  |  |  | 0 | 2767 Jerovec | [9 empty] | regularno postavljeno |  | GRAD IVANEC
2575 |  |  |  | 0 | 3199 Jerovec | [9 empty] | regularno postavljeno |  | GRAD IVANEC
2576 |  |  |  | 0 | 3201 Jerovec | [9 empty] | regularno postavljeno |  | GRAD IVANEC
2577 |  |  |  | 0 | 3201 Jerovec | [9 empty] | regularno postavljeno |  | GRAD IVANEC
2578 |  |  |  | 0 | 2451 Jerovec | [9 empty] | regularno postavljeno |  | GRAD IVANEC
2579 |  |  |  | 0 | 2451 Jerovec | [9 empty] | regularno postavljeno |  | GRAD IVANEC
2580 |  |  |  | 0 | 2686 Jerovec | [9 empty] | regularno postavljeno |  | GRAD IVANEC
2581 |  |  |  | 0 | 2678/1 Jerovec | [9 empty] | regularno postavljeno |  | GRAD IVANEC
2582 |  |  |  | 0 | 2771/8 Jerovec | [9 empty] | regularno postavljeno |  | GRAD IVANEC
2583 |  |  |  | 0 | 2674/2 Jerovec | [9 empty] | regularno postavljeno |  | GRAD IVANEC
2584 |  |  |  | 0 | 2677 Jerovec | [9 empty] | regularno postavljeno |  | GRAD IVANEC
2585 |  |  |  | 0 | 2905/2 Jerovec | [9 empty] | regularno postavljeno |  | GRAD IVANEC
2586 |  |  |  | 0 | 2834 Jerovec | [9 empty] | regularno postavljeno |  | GRAD IVANEC
2587 |  |  |  | 0 | 2905/2 Jerovec | [9 empty] | regularno postavljeno |  | GRAD IVANEC
2588 |  |  |  | 0 | 2959 Jerovec | [9 empty] | regularno postavljeno |  | GRAD IVANEC
2589 |  |  |  | 0 | 2959 Jerovec | [9 empty] | regularno postavljeno |  | GRAD IVANEC
2590 |  |  |  | 0 | 2833 Jerovec | [9 empty] | regularno postavljeno |  | GRAD IVANEC
2591 |  |  |  | 0 | 2830 Jerovec | [9 empty] | regularno postavljeno |  | GRAD IVANEC
2592 |  |  |  | 0 | 2805/1 Jerovec | [9 empty] | regularno postavljeno |  | GRAD IVANEC
2593 |  |  |  | 0 | 3206 Jerovec | [9 empty] | regularno postavljeno |  | GRAD IVANEC
2594 |  | 2667 |  | 1 | 2825 Jerovec |  |  |  | PHILIPS Malaga LED | [5 empty] | regularno postavljeno |  | GRAD IVANEC
2595 |  |  |  | 0 | 3206 Jerovec | [9 empty] | regularno postavljeno |  | GRAD IVANEC
2596 |  |  |  | 0 | 2807/1 Jerovec | [9 empty] | regularno postavljeno |  | GRAD IVANEC
2597 |  |  |  | 0 | 2807/2 Jerovec | [9 empty] | regularno postavljeno |  | GRAD IVANEC
2598 |  |  |  | 0 | 3206 Jerovec | [9 empty] | regularno postavljeno |  | GRAD IVANEC
2599 |  |  |  | 0 | 2801 Jerovec | [9 empty] | regularno postavljeno |  | GRAD IVANEC
2600 |  |  |  | 0 | 2796/2 Jerovec | [9 empty] | regularno postavljeno |  | GRAD IVANEC
2601 |  |  |  | 0 | 2790/1 Jerovec | [9 empty] | regularno postavljeno |  | GRAD IVANEC
2602 |  |  |  | 0 | 2792/3 Jerovec | [9 empty] | regularno postavljeno |  | GRAD IVANEC
2603 |  |  |  | 0 | 3204 Jerovec | [9 empty] | regularno postavljeno |  | GRAD IVANEC
2604 |  |  |  | 0 | 3204 Jerovec | [9 empty] | regularno postavljeno |  | GRAD IVANEC
2605 |  |  |  | 0 | 2771/3 Jerovec | [9 empty] | regularno postavljeno |  | GRAD IVANEC
2606 |  |  |  | 0 | 2819/1 Jerovec | [9 empty] | regularno postavljeno |  | GRAD IVANEC
2607 |  |  |  | 0 | 2815/1 Jerovec | [9 empty] | regularno postavljeno |  | GRAD IVANEC
2608 |  |  |  | 0 | 2875 Jerovec | [9 empty] | regularno postavljeno |  | GRAD IVANEC
2609 |  |  |  | 0 | 2860 Jerovec | [9 empty] | regularno postavljeno |  | GRAD IVANEC
2610 |  |  |  | 0 | 2081/2 Jerovec | [9 empty] | regularno postavljeno |  | GRAD IVANEC
2611 |  |  |  | 0 | 3214 Jerovec | [9 empty] | regularno postavljeno |  | GRAD IVANEC
2612 |  |  |  | 0 | 2196 Jerovec | [9 empty] | regularno postavljeno |  | GRAD IVANEC
2613 |  |  |  | 0 | 2194/2 Jerovec | [9 empty] | regularno postavljeno |  | GRAD IVANEC
2614 |  |  |  | 0 | 2193 Jerovec | [9 empty] | regularno postavljeno |  | GRAD IVANEC
2615 |  |  |  | 0 | 2187/1 Jerovec | [9 empty] | regularno postavljeno |  | GRAD IVANEC
2616 |  |  |  | 0 | 2226/1 Jerovec | [9 empty] | regularno postavljeno |  | GRAD IVANEC
2617 |  |  |  | 0 | 2185 Jerovec | [9 empty] | regularno postavljeno |  | GRAD IVANEC
2618 |  |  |  | 0 | 2179/2 Jerovec | [9 empty] | regularno postavljeno |  | GRAD IVANEC
2619 |  |  |  | 0 | 3205 Jerovec | [9 empty] | regularno postavljeno |  | GRAD IVANEC
2620 |  |  |  | 0 | 2175 Jerovec | [9 empty] | regularno postavljeno |  | GRAD IVANEC
2621 |  |  |  | 0 | 2176/1 Jerovec | [9 empty] | regularno postavljeno |  | GRAD IVANEC
2622 |  |  |  | 0 | 2231/2 Jerovec | [9 empty] | regularno postavljeno |  | GRAD IVANEC
2623 |  |  |  | 0 | 2223/2 Jerovec | [9 empty] | regularno postavljeno |  | GRAD IVANEC
2624 |  |  |  | 0 | 2218/2 Jerovec | [9 empty] | regularno postavljeno |  | GRAD IVANEC
2625 |  |  |  | 0 | 2220/1 Jerovec | [9 empty] | regularno postavljeno |  | GRAD IVANEC
2626 |  |  |  | 0 | 3214 Jerovec | [9 empty] | regularno postavljeno |  | GRAD IVANEC
2627 |  |  |  | 0 | 2000/1 Jerovec | [9 empty] | regularno postavljeno |  | GRAD IVANEC
2628 |  |  |  | 0 | 2001 Jerovec | [9 empty] | regularno postavljeno |  | GRAD IVANEC
2629 |  |  |  | 0 | 2002 Jerovec | [9 empty] | regularno postavljeno |  | GRAD IVANEC
2630 |  |  |  | 0 | 2055 Jerovec | [9 empty] | regularno postavljeno |  | GRAD IVANEC
2631 |  |  |  | 0 | 2055 Jerovec | [9 empty] | regularno postavljeno |  | GRAD IVANEC
2632 |  |  |  | 0 | 2055 Jerovec | [9 empty] | regularno postavljeno |  | GRAD IVANEC
2633 |  |  |  | 0 | 462/1 Jerovec | [9 empty] | regularno postavljeno |  | GRAD IVANEC
2634 |  |  |  | 0 | 488/2 Jerovec | [9 empty] | regularno postavljeno |  | GRAD IVANEC
2635 |  |  |  | 0 | 488/1 Jerovec | [9 empty] | regularno postavljeno |  | GRAD IVANEC
2636 |  |  |  | 0 | 491/2 Jerovec | [9 empty] | regularno postavljeno |  | GRAD IVANEC
2637 |  |  |  | 0 | 491/2 Jerovec | [9 empty] | regularno postavljeno |  | GRAD IVANEC
2638 |  |  |  | 0 | 494/1 Jerovec | [9 empty] | regularno postavljeno |  | GRAD IVANEC
2639 |  |  |  | 0 | 499/2 Jerovec | [9 empty] | regularno postavljeno |  | GRAD IVANEC
2640 |  |  |  | 0 | 1052 Jerovec | [9 empty] | regularno postavljeno |  | GRAD IVANEC
2641 |  |  |  | 0 | 1317/3 Jerovec | [9 empty] | regularno postavljeno |  | GRAD IVANEC
2642 |  |  |  | 0 | 1362 Jerovec | [9 empty] | regularno postavljeno |  | GRAD IVANEC
2643 |  |  |  | 0 | 1296 Jerovec | [9 empty] | regularno postavljeno |  | GRAD IVANEC
2644 |  |  |  | 0 | 1300/3 Jerovec | [9 empty] | regularno postavljeno |  | GRAD IVANEC
2645 |  |  |  | 0 | 1294 Jerovec | [9 empty] | regularno postavljeno |  | GRAD IVANEC
2646 |  |  |  | 0 | 1288 Jerovec | [9 empty] | regularno postavljeno |  | GRAD IVANEC
2647 |  |  |  | 0 | 1281 Jerovec | [9 empty] | regularno postavljeno |  | GRAD IVANEC
2648 |  |  |  | 0 | 1361 Jerovec | [9 empty] | regularno postavljeno |  | GRAD IVANEC
2649 |  |  |  | 0 | 1361 Jerovec | [9 empty] | regularno postavljeno |  | GRAD IVANEC
2650 |  |  |  | 0 | 2036/1 Jerovec | [9 empty] | regularno postavljeno |  | GRAD IVANEC
2651 |  |  |  | 0 | 2043/5 Jerovec | [9 empty] | regularno postavljeno |  | GRAD IVANEC
2652 |  |  |  | 0 | 2036/2 Jerovec | [9 empty] | regularno postavljeno |  | GRAD IVANEC
2653 |  |  |  | 0 | 962/3 Jerovec | [9 empty] | regularno postavljeno |  | GRAD IVANEC
2654 |  |  |  | 0 | 963/3 Jerovec | [9 empty] | regularno postavljeno |  | GRAD IVANEC
2655 |  |  |  | 0 | 966/1 Jerovec | [9 empty] | regularno postavljeno |  | GRAD IVANEC
2656 |  |  |  | 0 | 1391 Jerovec | [9 empty] | regularno postavljeno |  | GRAD IVANEC
2657 |  |  |  | 0 | 875/1 Jerovec | [9 empty] | regularno postavljeno |  | GRAD IVANEC
2658 |  |  |  | 0 | 885/5 Jerovec | [9 empty] | regularno postavljeno |  | GRAD IVANEC
2659 |  |  |  | 0 | 885/5 Jerovec | [9 empty] | regularno postavljeno |  | GRAD IVANEC
2660 |  |  |  | 0 | 885/5 Jerovec | [9 empty] | regularno postavljeno |  | GRAD IVANEC
2661 |  |  |  | 0 | 854/1 Jerovec | [9 empty] | regularno postavljeno |  | GRAD IVANEC
2662 |  |  |  | 0 | 1362 Jerovec | [9 empty] | regularno postavljeno |  | GRAD IVANEC
2663 |  |  |  | 0 | 829 Jerovec | [9 empty] | regularno postavljeno |  | GRAD IVANEC
2664 |  |  |  | 0 | 827/2 Jerovec | [9 empty] | regularno postavljeno |  | GRAD IVANEC
2665 |  |  |  | 0 | 847/1 Jerovec | [9 empty] | regularno postavljeno |  | GRAD IVANEC
2666 |  |  |  | 0 | 823/1 Jerovec | [9 empty] | regularno postavljeno |  | GRAD IVANEC
2667 |  |  |  | 0 | 824/1 Jerovec | [9 empty] | regularno postavljeno |  | GRAD IVANEC
2668 |  |  |  | 0 | 831 Jerovec | [9 empty] | regularno postavljeno |  | GRAD IVANEC
2669 |  |  |  | 0 | 559/13 Jerovec | [9 empty] | regularno postavljeno |  | GRAD IVANEC
2670 |  |  |  | 0 | 1373 Jerovec | [9 empty] | regularno postavljeno |  | GRAD IVANEC
2671 |  |  |  | 0 | 576/3 Jerovec | [9 empty] | regularno postavljeno |  | GRAD IVANEC
2672 |  |  |  | 0 | 581 Jerovec | [9 empty] | regularno postavljeno |  | GRAD IVANEC
2673 |  |  |  | 0 | 1389 Jerovec | [9 empty] | regularno postavljeno |  | GRAD IVANEC
2674 |  |  |  | 0 | 643/3 Jerovec | [9 empty] | regularno postavljeno |  | GRAD IVANEC
2675 |  |  |  | 0 | 644/2 Jerovec | [9 empty] | regularno postavljeno |  | GRAD IVANEC
2676 |  |  |  | 0 | 624 Jerovec | [9 empty] | regularno postavljeno |  | GRAD IVANEC
2677 |  |  |  | 0 | 623/1 Jerovec | [9 empty] | regularno postavljeno |  | GRAD IVANEC
2678 |  |  |  | 0 | 626 Jerovec | [9 empty] | regularno postavljeno |  | GRAD IVANEC
2679 |  |  |  | 0 | 635/5 Jerovec | [9 empty] | regularno postavljeno |  | GRAD IVANEC
2680 |  |  |  | 0 | 635/7 Jerovec | [9 empty] | regularno postavljeno |  | GRAD IVANEC
2681 |  |  |  | 0 | 635/7 Jerovec | [9 empty] | regularno postavljeno |  | GRAD IVANEC
2682 |  |  |  | 0 | 625 Jerovec | [9 empty] | regularno postavljeno |  | GRAD IVANEC
2683 |  |  |  | 0 | 635/7 Jerovec | [9 empty] | regularno postavljeno |  | GRAD IVANEC
2684 |  |  |  | 0 | 634 Jerovec | [9 empty] | regularno postavljeno |  | GRAD IVANEC
2685 |  |  |  | 0 | 643/1 Jerovec | [9 empty] | regularno postavljeno |  | GRAD IVANEC
2686 |  |  |  | 0 | 694 Jerovec | [9 empty] | regularno postavljeno |  | GRAD IVANEC
2687 |  |  |  | 0 | 696/4 Jerovec | [9 empty] | regularno postavljeno |  | GRAD IVANEC
2688 |  |  |  | 0 | 1389 Jerovec | [9 empty] | regularno postavljeno |  | GRAD IVANEC
2689 |  |  |  | 0 | 472/1 Jerovec | [9 empty] | regularno postavljeno |  | GRAD IVANEC
2690 |  |  |  | 0 | 469/3 Jerovec | [9 empty] | regularno postavljeno |  | GRAD IVANEC
2691 |  |  |  | 0 | 465 Jerovec | [9 empty] | regularno postavljeno |  | GRAD IVANEC
2692 |  |  |  | 0 | 1389 Jerovec | [9 empty] | regularno postavljeno |  | GRAD IVANEC
2693 |  |  |  | 0 | 426 Jerovec | [9 empty] | regularno postavljeno |  | GRAD IVANEC
2694 |  |  |  | 0 | 435/5 Jerovec | [9 empty] | regularno postavljeno |  | GRAD IVANEC
2695 |  |  |  | 0 | 453/1 Jerovec | [9 empty] | regularno postavljeno |  | GRAD IVANEC
2696 |  |  |  | 0 | 407/3 Jerovec | [9 empty] | regularno postavljeno |  | GRAD IVANEC
2697 |  |  |  | 0 | 409/1 Jerovec | [9 empty] | regularno postavljeno |  | GRAD IVANEC
2698 |  |  |  | 0 | 458/1 Jerovec | [9 empty] | regularno postavljeno |  | GRAD IVANEC
2699 |  |  |  | 0 | 1389 Jerovec | [9 empty] | regularno postavljeno |  | GRAD IVANEC
2700 |  |  |  | 0 | 1389 Jerovec | [9 empty] | regularno postavljeno |  | GRAD IVANEC
2701 |  |  |  | 0 | 452/2 Jerovec | [9 empty] | regularno postavljeno |  | GRAD IVANEC
2702 |  |  |  | 0 | 458/3 Jerovec | [9 empty] | regularno postavljeno |  | GRAD IVANEC
2703 |  |  |  | 0 | 458/2 Jerovec | [9 empty] | regularno postavljeno |  | GRAD IVANEC
2704 |  |  |  | 0 | 86/1 Jerovec | [9 empty] | regularno postavljeno |  | GRAD IVANEC
2705 |  |  |  | 0 | 83 Jerovec | [9 empty] | regularno postavljeno |  | GRAD IVANEC
2706 |  |  |  | 0 | 94/3 Jerovec | [9 empty] | regularno postavljeno |  | GRAD IVANEC
2707 |  |  |  | 0 | 146/1 Jerovec | [9 empty] | regularno postavljeno |  | GRAD IVANEC
2708 |  |  |  | 0 | 110/3 Jerovec | [9 empty] | regularno postavljeno |  | GRAD IVANEC
2709 |  |  |  | 0 | 111/2 Jerovec | [9 empty] | regularno postavljeno |  | GRAD IVANEC
2710 |  |  |  | 0 | 111/3 Jerovec | [9 empty] | regularno postavljeno |  | GRAD IVANEC
2711 |  |  |  | 0 | 121/1 Jerovec | [9 empty] | regularno postavljeno |  | GRAD IVANEC
2712 |  |  |  | 0 | 125/2 Jerovec | [9 empty] | regularno postavljeno |  | GRAD IVANEC
2713 |  |  |  | 0 | 125/1 Jerovec | [9 empty] | regularno postavljeno |  | GRAD IVANEC
2714 |  |  |  | 0 | 125/6 Jerovec | [9 empty] | regularno postavljeno |  | GRAD IVANEC
2715 |  |  |  | 0 | 7655/2 Klenovnik | [9 empty] | regularno postavljeno |  | GRAD IVANEC
2716 |  |  |  | 0 | 7708/1 Klenovnik | [9 empty] | regularno postavljeno |  | GRAD IVANEC
2717 |  |  |  | 0 | 7655/4 Klenovnik | [9 empty] | regularno postavljeno |  | GRAD IVANEC
2718 |  |  |  | 0 | 7732/1 Klenovnik | [9 empty] | regularno postavljeno |  | GRAD IVANEC
2719 |  |  |  | 0 | 7715 Klenovnik | [9 empty] | regularno postavljeno |  | GRAD IVANEC
2720 |  |  |  | 0 | 7717/2 Klenovnik | [9 empty] | regularno postavljeno |  | GRAD IVANEC
2721 |  |  |  | 0 | 7725 Klenovnik | [9 empty] | regularno postavljeno |  | GRAD IVANEC
2722 |  |  |  | 0 | 331/1 Jerovec | [9 empty] | regularno postavljeno |  | GRAD IVANEC
2723 |  |  |  | 0 | 330/1 Jerovec | [9 empty] | regularno postavljeno |  | GRAD IVANEC
2724 |  | 2633 |  | 1 | 357/2 Ivanec |  |  |  | C LUCE Soul | [5 empty] | regularno postavljeno |  | GRAD IVANEC
2725 |  | 2634 |  | 1 | 357/2 Ivanec |  |  |  | C LUCE Soul | [5 empty] | regularno postavljeno |  | GRAD IVANEC
2726 |  |  |  | 0 | 3108 Jerovec | [9 empty] | regularno postavljeno |  | GRAD IVANEC
2727 |  |  |  | 0 | 3195 Jerovec | [9 empty] | regularno postavljeno |  | GRAD IVANEC
2728 |  |  |  | 0 | 3136/3 Jerovec | [9 empty] | regularno postavljeno |  | GRAD IVANEC
2729 |  |  |  | 0 | 3147 Jerovec | [9 empty] | regularno postavljeno |  | GRAD IVANEC
2730 |  |  |  | 0 | 3159 Jerovec | [9 empty] | regularno postavljeno |  | GRAD IVANEC
2731 |  |  |  | 0 | 3157 Jerovec | [9 empty] | regularno postavljeno |  | GRAD IVANEC
2732 |  |  |  | 0 | 3156 Jerovec | [9 empty] | regularno postavljeno |  | GRAD IVANEC
2733 |  |  |  | 0 | 3174 Jerovec | [9 empty] | regularno postavljeno |  | GRAD IVANEC
2734 |  |  |  | 0 | 3193 Jerovec | [9 empty] | regularno postavljeno |  | GRAD IVANEC
2735 |  |  |  | 0 | 3193 Jerovec | [9 empty] | regularno postavljeno |  | GRAD IVANEC
2736 |  |  |  | 0 | [10 empty] | regularno postavljeno |  | GRAD IVANEC
2737 |  |  |  | 0 | 2714/2 Jerovec | [9 empty] | regularno postavljeno |  | GRAD IVANEC
2738 |  |  |  | 0 | 2627 Jerovec | [9 empty] | regularno postavljeno |  | GRAD IVANEC
2739 |  |  |  | 0 | 2628 Jerovec | [9 empty] | regularno postavljeno |  | GRAD IVANEC
2740 |  |  |  | 0 | 3192 Jerovec | [9 empty] | regularno postavljeno |  | GRAD IVANEC
2741 |  |  |  | 0 | 3192 Jerovec | [9 empty] | regularno postavljeno |  | GRAD IVANEC
2742 |  |  |  | 0 | 3192 Jerovec | [9 empty] | regularno postavljeno |  | GRAD IVANEC
2743 |  |  |  | 0 | 2631 Jerovec | [9 empty] | regularno postavljeno |  | GRAD IVANEC
2744 |  |  |  | 0 | 2633 Jerovec | [9 empty] | regularno postavljeno |  | GRAD IVANEC
2745 |  |  |  | 0 | 2609/18 Jerovec | [9 empty] | regularno postavljeno |  | GRAD IVANEC
2746 |  |  |  | 0 | 2604/2 Jerovec | [9 empty] | regularno postavljeno |  | GRAD IVANEC
2747 |  |  |  | 0 | 2604/2 Jerovec | [9 empty] | regularno postavljeno |  | GRAD IVANEC
2748 |  |  |  | 0 | 2486/1 Jerovec | [9 empty] | regularno postavljeno |  | GRAD IVANEC
2749 |  |  |  | 0 | 2487 Jerovec | [9 empty] | regularno postavljeno |  | GRAD IVANEC
2750 |  |  |  | 0 | 2501/1 Jerovec | [9 empty] | regularno postavljeno |  | GRAD IVANEC
2751 |  |  |  | 0 | 2495/1 Jerovec | [9 empty] | regularno postavljeno |  | GRAD IVANEC
2752 |  |  |  | 0 | 2445/1 Jerovec | [9 empty] | regularno postavljeno |  | GRAD IVANEC
2753 |  |  |  | 0 | 2454/1 Jerovec | [9 empty] | regularno postavljeno |  | GRAD IVANEC
2754 |  |  |  | 0 | 3200 Jerovec | [9 empty] | regularno postavljeno |  | GRAD IVANEC
2755 |  |  |  | 0 | 3200 Jerovec | [9 empty] | regularno postavljeno |  | GRAD IVANEC
2756 |  |  |  | 0 | 1982 Jerovec | [9 empty] | regularno postavljeno |  | GRAD IVANEC
2757 |  |  |  | 0 | 1884/1 Jerovec | [9 empty] | regularno postavljeno |  | GRAD IVANEC
2758 |  |  |  | 0 | 3220 Jerovec | [9 empty] | regularno postavljeno |  | GRAD IVANEC
2759 |  |  |  | 0 | 3220 Jerovec | [9 empty] | regularno postavljeno |  | GRAD IVANEC
2760 |  |  |  | 0 | 2539/2 Jerovec | [9 empty] | regularno postavljeno |  | GRAD IVANEC
2761 |  |  |  | 0 | 3220 Jerovec | [9 empty] | regularno postavljeno |  | GRAD IVANEC
2762 |  |  |  | 0 | 3220 Jerovec | [9 empty] | regularno postavljeno |  | GRAD IVANEC
2763 |  |  |  | 0 | 3220 Jerovec | [9 empty] | regularno postavljeno |  | GRAD IVANEC
2764 |  |  |  | 0 | 3220 Jerovec | [9 empty] | regularno postavljeno |  | GRAD IVANEC
2765 |  |  |  | 0 | 3220 Jerovec | [9 empty] | regularno postavljeno |  | GRAD IVANEC
2766 |  |  |  | 0 | 3220 Jerovec | [9 empty] | regularno postavljeno |  | GRAD IVANEC
2767 |  |  |  | 0 | 3220 Jerovec | [9 empty] | regularno postavljeno |  | GRAD IVANEC
2768 |  |  |  | 0 | 3220 Jerovec | [9 empty] | regularno postavljeno |  | GRAD IVANEC
2769 |  |  |  | 0 | 3220 Jerovec | [9 empty] | regularno postavljeno |  | GRAD IVANEC
2770 |  |  |  | 0 | 3220 Jerovec | [9 empty] | regularno postavljeno |  | GRAD IVANEC
2771 |  |  |  | 0 | 3220 Jerovec | [9 empty] | regularno postavljeno |  | GRAD IVANEC
2772 |  |  |  | 0 | 2816/1 Jerovec | [9 empty] | regularno postavljeno |  | GRAD IVANEC
2773 |  |  |  | 0 | 3220 Jerovec | [9 empty] | regularno postavljeno |  | GRAD IVANEC
2774 |  |  |  | 0 | 3220 Jerovec | [9 empty] | regularno postavljeno |  | GRAD IVANEC
2775 |  |  |  | 0 | 3220 Jerovec | [9 empty] | regularno postavljeno |  | GRAD IVANEC
2776 |  |  |  | 0 | 3220 Jerovec | [9 empty] | regularno postavljeno |  | GRAD IVANEC
2777 |  |  |  | 0 | 3220 Jerovec | [9 empty] | regularno postavljeno |  | GRAD IVANEC
2778 |  |  |  | 0 | 3220 Jerovec | [9 empty] | regularno postavljeno |  | GRAD IVANEC
2779 |  |  |  | 0 | 3220 Jerovec | [9 empty] | regularno postavljeno |  | GRAD IVANEC
2780 |  |  |  | 0 | 3220 Jerovec | [9 empty] | regularno postavljeno |  | GRAD IVANEC
2781 |  |  |  | 0 | 3220 Jerovec | [9 empty] | regularno postavljeno |  | GRAD IVANEC
2782 |  |  |  | 0 | 3220 Jerovec | [9 empty] | regularno postavljeno |  | GRAD IVANEC
2783 |  |  |  | 0 | 2246/2 Jerovec | [9 empty] | regularno postavljeno |  | GRAD IVANEC
2784 |  |  |  | 0 | 2245/2 Jerovec | [9 empty] | regularno postavljeno |  | GRAD IVANEC
2785 |  |  |  | 0 | 2249/1 Jerovec | [9 empty] | regularno postavljeno |  | GRAD IVANEC
2786 |  |  |  | 0 | 2250 Jerovec | [9 empty] | regularno postavljeno |  | GRAD IVANEC
2787 |  |  |  | 0 | 2252 Jerovec | [9 empty] | regularno postavljeno |  | GRAD IVANEC
2788 |  |  |  | 0 | 2255/1 Jerovec | [9 empty] | regularno postavljeno |  | GRAD IVANEC
2789 |  |  |  | 0 | 2256/1 Jerovec | [9 empty] | regularno postavljeno |  | GRAD IVANEC
2790 |  |  |  | 0 | 2071 Jerovec | [9 empty] | regularno postavljeno |  | GRAD IVANEC
2791 |  |  |  | 0 | 2069/1 Jerovec | [9 empty] | regularno postavljeno |  | GRAD IVANEC
2792 |  |  |  | 0 | 2038/5 Jerovec | [9 empty] | regularno postavljeno |  | GRAD IVANEC
2793 |  |  |  | 0 | 2038/5 Jerovec | [9 empty] | regularno postavljeno |  | GRAD IVANEC
2794 |  |  |  | 0 | 2038/5 Jerovec | [9 empty] | regularno postavljeno |  | GRAD IVANEC
2795 |  |  |  | 0 | 2038/3 Jerovec | [9 empty] | regularno postavljeno |  | GRAD IVANEC
2796 |  |  |  | 0 | 2039 Jerovec | [9 empty] | regularno postavljeno |  | GRAD IVANEC
2797 |  |  |  | 0 | 3220 Jerovec | [9 empty] | regularno postavljeno |  | GRAD IVANEC
2798 |  |  |  | 0 | 1238/5 Jerovec | [9 empty] | regularno postavljeno |  | GRAD IVANEC
2799 |  |  |  | 0 | 1363 Jerovec | [9 empty] | regularno postavljeno |  | GRAD IVANEC
2800 |  |  |  | 0 | 1244 Jerovec | [9 empty] | regularno postavljeno |  | GRAD IVANEC
2801 |  |  |  | 0 | 1360 Jerovec | [9 empty] | regularno postavljeno |  | GRAD IVANEC
2802 |  |  |  | 0 | 1330/1 Jerovec | [9 empty] | regularno postavljeno |  | GRAD IVANEC
2803 |  |  |  | 0 | 1360 Jerovec | [9 empty] | regularno postavljeno |  | GRAD IVANEC
2804 |  |  |  | 0 | 1360 Jerovec | [9 empty] | regularno postavljeno |  | GRAD IVANEC
2805 |  |  |  | 0 | 1015 Jerovec | [9 empty] | regularno postavljeno |  | GRAD IVANEC
2806 |  |  |  | 0 | 1013 Jerovec | [9 empty] | regularno postavljeno |  | GRAD IVANEC
2807 |  |  |  | 0 | 1008 Jerovec | [9 empty] | regularno postavljeno |  | GRAD IVANEC
2808 |  |  |  | 0 | 637/2 Kaniža | [9 empty] | regularno postavljeno |  | GRAD IVANEC
2809 |  | 2490 |  | 1 | 637/2 Kaniža |  |  |  | GAMALUX LVC-16 | [5 empty] | regularno postavljeno |  | GRAD IVANEC
2810 |  |  |  | 0 | 637/2 Kaniža | [9 empty] | regularno postavljeno |  | GRAD IVANEC
2811 |  |  |  | 0 | 637/2 Kaniža | [9 empty] | regularno postavljeno |  | GRAD IVANEC
2812 |  | 2489 |  | 1 | 637/2 Kaniža |  |  |  | GAMALUX LVC-16 | [5 empty] | regularno postavljeno |  | GRAD IVANEC
2813 |  |  |  | 0 | 637/2 Kaniža | [9 empty] | regularno postavljeno |  | GRAD IVANEC
2814 |  | 2488 |  | 1 | 637/2 Kaniža |  |  |  | GAMALUX LVC-16 | [5 empty] | regularno postavljeno |  | GRAD IVANEC
2815 |  |  |  | 0 | 595/2 Kaniža | [9 empty] | regularno postavljeno |  | GRAD IVANEC
2816 |  |  |  | 0 | 599/3 Kaniža | [9 empty] | regularno postavljeno |  | GRAD IVANEC
2817 |  |  |  | 0 | 1512 Jerovec | [9 empty] | regularno postavljeno |  | GRAD IVANEC
2818 |  | 2487 |  | 1 | 1535/2 Jerovec |  |  |  | GAMALUX LVC-16 | [5 empty] | regularno postavljeno |  | GRAD IVANEC
2819 |  |  |  | 0 | 1510 Jerovec | [9 empty] | regularno postavljeno |  | GRAD IVANEC
2820 |  |  |  | 0 | 1523 Jerovec | [9 empty] | regularno postavljeno |  | GRAD IVANEC
2821 |  |  |  | 0 | 1393 Jerovec | [9 empty] | regularno postavljeno |  | GRAD IVANEC
2822 |  |  |  | 0 | 1968 Jerovec | [9 empty] | regularno postavljeno |  | GRAD IVANEC
2823 |  |  |  | 0 | 1400/4 Jerovec | [9 empty] | regularno postavljeno |  | GRAD IVANEC
2824 |  |  |  | 0 | 1400/8 Jerovec | [9 empty] | regularno postavljeno |  | GRAD IVANEC
2825 |  |  |  | 0 | 1359/2 Jerovec | [9 empty] | regularno postavljeno |  | GRAD IVANEC
2826 |  |  |  | 0 | 1393 Jerovec | [9 empty] | regularno postavljeno |  | GRAD IVANEC
2827 |  |  |  | 0 | 1010 Jerovec | [9 empty] | regularno postavljeno |  | GRAD IVANEC
2828 |  |  |  | 0 | 1010 Jerovec | [9 empty] | regularno postavljeno |  | GRAD IVANEC
2829 |  |  |  | 0 | 1389 Jerovec | [9 empty] | regularno postavljeno |  | GRAD IVANEC
2830 |  |  |  | 0 | 1389 Jerovec | [9 empty] | regularno postavljeno |  | GRAD IVANEC
2831 |  |  |  | 0 | 1389 Jerovec | [9 empty] | regularno postavljeno |  | GRAD IVANEC
2832 |  |  |  | 0 | 1389 Jerovec | [9 empty] | regularno postavljeno |  | GRAD IVANEC
2833 |  |  |  | 0 | 1389 Jerovec | [9 empty] | regularno postavljeno |  | GRAD IVANEC
2834 |  |  |  | 0 | 972 Jerovec | [9 empty] | regularno postavljeno |  | GRAD IVANEC
2835 |  |  |  | 0 | 1416/1 Jerovec | [9 empty] | regularno postavljeno |  | GRAD IVANEC
2836 |  |  |  | 0 | 1389 Jerovec | [9 empty] | regularno postavljeno |  | GRAD IVANEC
2837 |  |  |  | 0 | 1415/3 Jerovec | [9 empty] | regularno postavljeno |  | GRAD IVANEC
2838 |  |  |  | 0 | 1418/3 Jerovec | [9 empty] | regularno postavljeno |  | GRAD IVANEC
2839 |  |  |  | 0 | 629 Jerovec | [9 empty] | regularno postavljeno |  | GRAD IVANEC
2840 |  |  |  | 0 | 1378 Jerovec | [9 empty] | regularno postavljeno |  | GRAD IVANEC
2841 |  |  |  | 0 | 595/7 Jerovec | [9 empty] | regularno postavljeno |  | GRAD IVANEC
2842 |  |  |  | 0 | 595/1 Jerovec | [9 empty] | regularno postavljeno |  | GRAD IVANEC
2843 |  |  |  | 0 | 1389 Jerovec | [9 empty] | regularno postavljeno |  | GRAD IVANEC
2844 |  |  |  | 0 | 1389 Jerovec | [9 empty] | regularno postavljeno |  | GRAD IVANEC
2845 |  |  |  | 0 | 1389 Jerovec | [9 empty] | regularno postavljeno |  | GRAD IVANEC
2846 |  |  |  | 0 | 535/4 Jerovec | [9 empty] | regularno postavljeno |  | GRAD IVANEC
2847 |  |  |  | 0 | 534/1 Jerovec | [9 empty] | regularno postavljeno |  | GRAD IVANEC
2848 |  |  |  | 0 | 528/5 Jerovec | [9 empty] | regularno postavljeno |  | GRAD IVANEC
2849 |  |  |  | 0 | 516/1 Jerovec | [9 empty] | regularno postavljeno |  | GRAD IVANEC
2850 | Betonski | 2492 |  | 1 | 502/2 Jerovec |  |  |  | GAMALUX LVC-16 | [5 empty] | regularno postavljeno |  | GRAD IVANEC
2851 |  |  |  | 0 | 501 Jerovec | [9 empty] | regularno postavljeno |  | GRAD IVANEC
2852 |  |  |  | 0 | 500/1 Jerovec | [9 empty] | regularno postavljeno |  | GRAD IVANEC
2853 |  |  |  | 0 | 499/3 Jerovec | [9 empty] | regularno postavljeno |  | GRAD IVANEC
2854 |  |  |  | 0 | 496/2 Jerovec | [9 empty] | regularno postavljeno |  | GRAD IVANEC
2856 |  |  |  | 0 | 2551 Ivanec | [9 empty] | regularno postavljeno |  | GRAD IVANEC
2857 |  |  |  | 0 | 2547 Ivanec | [9 empty] | regularno postavljeno |  | GRAD IVANEC
2858 |  |  |  | 0 | 15403 Ivanec | [9 empty] | regularno postavljeno |  | GRAD IVANEC
2859 |  |  |  | 0 | 1268/3 Kaniža | [9 empty] | regularno postavljeno |  | GRAD IVANEC
2860 |  |  |  | 0 | 1261/8 Kaniža | [9 empty] | regularno postavljeno |  | GRAD IVANEC
2861 |  |  |  | 0 | 1261/3 Kaniža | [9 empty] | regularno postavljeno |  | GRAD IVANEC
2862 |  |  |  | 0 | 1261/1 Kaniža | [9 empty] | regularno postavljeno |  | GRAD IVANEC
2863 |  |  |  | 0 | 15474 Ivanec | [9 empty] | regularno postavljeno |  | GRAD IVANEC
2864 |  |  |  | 0 | 15474 Ivanec | [9 empty] | regularno postavljeno |  | GRAD IVANEC
2865 |  |  |  | 0 | 15474 Ivanec | [9 empty] | regularno postavljeno |  | GRAD IVANEC
2866 |  |  |  | 0 | 15474 Ivanec | [9 empty] | regularno postavljeno |  | GRAD IVANEC
2867 |  |  |  | 0 | 15474 Ivanec | [9 empty] | regularno postavljeno |  | GRAD IVANEC
2868 |  |  |  | 0 | 15474 Ivanec | [9 empty] | regularno postavljeno |  | GRAD IVANEC
2869 |  |  |  | 0 | 15474 Ivanec | [9 empty] | regularno postavljeno |  | GRAD IVANEC
2870 |  |  |  | 0 | 15474 Ivanec | [9 empty] | regularno postavljeno |  | GRAD IVANEC
2871 |  | 2486 |  | 1 | 15474 Ivanec |  |  |  | GAMALUX LVC-16 | [5 empty] | regularno postavljeno |  | GRAD IVANEC
2872 |  |  |  | 0 | 13737 Ivanec | [9 empty] | regularno postavljeno |  | GRAD IVANEC
2873 |  |  |  | 0 | 5175 Ivanec | [9 empty] | regularno postavljeno |  | GRAD IVANEC
2874 |  |  |  | 0 | 5179 Ivanec | [9 empty] | regularno postavljeno |  | GRAD IVANEC
2875 |  |  |  | 0 | 5226 Ivanec | [9 empty] | regularno postavljeno |  | GRAD IVANEC
2876 |  |  |  | 0 | 5219 Ivanec | [9 empty] | regularno postavljeno |  | GRAD IVANEC
2877 |  | 2571 |  | 1 | 5215 Ivanec |  |  |  | GAMALUX LVC-16 | [5 empty] | regularno postavljeno |  | GRAD IVANEC
2878 |  |  |  | 0 | 5211 Ivanec | [9 empty] | regularno postavljeno |  | GRAD IVANEC
2879 |  |  |  | 0 | 5207 Ivanec | [9 empty] | regularno postavljeno |  | GRAD IVANEC
2880 |  |  |  | 0 | 5205 Ivanec | [9 empty] | regularno postavljeno |  | GRAD IVANEC
2881 |  |  |  | 0 | 9760 Ivanec | [9 empty] | regularno postavljeno |  | GRAD IVANEC
2882 |  |  |  | 0 | 9761 Ivanec | [9 empty] | regularno postavljeno |  | GRAD IVANEC
2883 |  |  |  | 0 | 9761 Ivanec | [9 empty] | regularno postavljeno |  | GRAD IVANEC
2884 |  |  |  | 0 | 9761 Ivanec | [9 empty] | regularno postavljeno |  | GRAD IVANEC
2885 |  |  |  | 0 | 9785 Ivanec | [9 empty] | regularno postavljeno |  | GRAD IVANEC
2886 |  |  |  | 0 | 9787 Ivanec | [9 empty] | regularno postavljeno |  | GRAD IVANEC
2887 |  |  |  | 0 | 9793 Ivanec | [9 empty] | regularno postavljeno |  | GRAD IVANEC
2888 |  |  |  | 0 | 9807 Ivanec | [9 empty] | regularno postavljeno |  | GRAD IVANEC
2889 |  |  |  | 0 | 9817 Ivanec | [9 empty] | regularno postavljeno |  | GRAD IVANEC
2890 |  |  |  | 0 | 9822 Ivanec | [9 empty] | regularno postavljeno |  | GRAD IVANEC
2891 |  |  |  | 0 | 9834 Ivanec | [9 empty] | regularno postavljeno |  | GRAD IVANEC
2892 |  |  |  | 0 | 9841/1 Ivanec | [9 empty] | regularno postavljeno |  | GRAD IVANEC
2893 |  |  |  | 0 | 9845 Ivanec | [9 empty] | regularno postavljeno |  | GRAD IVANEC
2894 |  |  |  | 0 | 9847/1 Ivanec | [9 empty] | regularno postavljeno |  | GRAD IVANEC
2895 |  |  |  | 0 | 9849/1 Ivanec | [9 empty] | regularno postavljeno |  | GRAD IVANEC
2896 |  |  |  | 0 | 9854 Ivanec | [9 empty] | regularno postavljeno |  | GRAD IVANEC
2897 |  |  |  | 0 | 9857 Ivanec | [9 empty] | regularno postavljeno |  | GRAD IVANEC
2898 |  |  |  | 0 | 9942/3 Ivanec | [9 empty] | regularno postavljeno |  | GRAD IVANEC
2899 |  |  |  | 0 | 9945 Ivanec | [9 empty] | regularno postavljeno |  | GRAD IVANEC
2900 |  |  |  | 0 | 9955 Ivanec | [9 empty] | regularno postavljeno |  | GRAD IVANEC
2901 |  |  |  | 0 | 9951/1 Ivanec | [9 empty] | regularno postavljeno |  | GRAD IVANEC
2902 |  |  |  | 0 | 10009/2 Ivanec | [9 empty] | regularno postavljeno |  | GRAD IVANEC
2903 |  |  |  | 0 | 10010 Ivanec | [9 empty] | regularno postavljeno |  | GRAD IVANEC
2904 |  |  |  | 0 | 1017 Ivanec | [9 empty] | regularno postavljeno |  | GRAD IVANEC
2905 |  |  |  | 0 | 994/2 Ivanec | [9 empty] | regularno postavljeno |  | GRAD IVANEC
2906 |  |  |  | 0 | 994/1 Ivanec | [9 empty] | regularno postavljeno |  | GRAD IVANEC
2907 |  |  |  | 0 | 9951/1 Ivanec | [9 empty] | regularno postavljeno |  | GRAD IVANEC
2908 |  |  |  | 0 | 993 Ivanec | [9 empty] | regularno postavljeno |  | GRAD IVANEC
2909 |  |  |  | 0 | 9947 Ivanec | [9 empty] | regularno postavljeno |  | GRAD IVANEC
2910 |  |  |  | 0 | 970 Ivanec | [9 empty] | regularno postavljeno |  | GRAD IVANEC
2911 |  |  |  | 0 | 993 Ivanec | [9 empty] | regularno postavljeno |  | GRAD IVANEC
2912 |  |  |  | 0 | 959 Ivanec | [9 empty] | regularno postavljeno |  | GRAD IVANEC
2913 |  |  |  | 0 | 956 Ivanec | [9 empty] | regularno postavljeno |  | GRAD IVANEC
2914 |  |  |  | 0 | 914 Ivanec | [9 empty] | regularno postavljeno |  | GRAD IVANEC
2915 |  |  |  | 0 | 892 Ivanec | [9 empty] | regularno postavljeno |  | GRAD IVANEC
2916 |  |  |  | 0 | 903/1 Ivanec | [9 empty] | regularno postavljeno |  | GRAD IVANEC
2917 |  |  |  | 0 | 978 Ivanec | [9 empty] | regularno postavljeno |  | GRAD IVANEC
2918 |  |  |  | 0 | 979 Ivanec | [9 empty] | regularno postavljeno |  | GRAD IVANEC
2919 |  |  |  | 0 | 990 Ivanec | [9 empty] | regularno postavljeno |  | GRAD IVANEC
2920 |  |  |  | 0 | 878 Ivanec | [9 empty] | regularno postavljeno |  | GRAD IVANEC
2921 |  |  |  | 0 | 857 Ivanec | [9 empty] | regularno postavljeno |  | GRAD IVANEC
2922 |  | 2630 |  | 1 | 1054 Ivanec |  |  |  | C LUCE Soul | [5 empty] | regularno postavljeno |  | GRAD IVANEC
2923 |  |  |  | 0 | 855/1 Ivanec | [9 empty] | regularno postavljeno |  | GRAD IVANEC
2924 |  |  |  | 0 | 1063/2 Ivanec | [9 empty] | regularno postavljeno |  | GRAD IVANEC
2925 |  |  |  | 0 | 1014 Ivanec | [9 empty] | regularno postavljeno |  | GRAD IVANEC
2926 |  |  |  | 0 | 1021 Ivanec | [9 empty] | regularno postavljeno |  | GRAD IVANEC
2927 |  |  |  | 0 | 1107 Ivanec | [9 empty] | regularno postavljeno |  | GRAD IVANEC
2928 |  |  |  | 0 | 1107 Ivanec | [9 empty] | regularno postavljeno |  | GRAD IVANEC
2929 |  |  |  | 0 | 10224/1 Ivanec | [9 empty] | regularno postavljeno |  | GRAD IVANEC
2930 |  |  |  | 0 | 15470 Ivanec | [9 empty] | regularno postavljeno |  | GRAD IVANEC
2931 |  | 2485 |  | 1 | 15470 Ivanec |  |  |  | GAMALUX LVC-16 | [5 empty] | regularno postavljeno |  | GRAD IVANEC
2932 |  |  |  | 0 | 10180 Ivanec | [9 empty] | regularno postavljeno |  | GRAD IVANEC
2933 |  |  |  | 0 | 10180 Ivanec | [9 empty] | regularno postavljeno |  | GRAD IVANEC
2934 |  |  |  | 0 | 10198 Ivanec | [9 empty] | regularno postavljeno |  | GRAD IVANEC
2935 |  |  |  | 0 | 10201 Ivanec | [9 empty] | regularno postavljeno |  | GRAD IVANEC
2936 |  |  |  | 0 | 10202/1 Ivanec | [9 empty] | regularno postavljeno |  | GRAD IVANEC
2937 |  |  |  | 0 | 10247/2 Ivanec | [9 empty] | regularno postavljeno |  | GRAD IVANEC
2938 |  |  |  | 0 | 10248 Ivanec | [9 empty] | regularno postavljeno |  | GRAD IVANEC
2939 |  |  |  | 0 | 10249 Ivanec | [9 empty] | regularno postavljeno |  | GRAD IVANEC
2940 |  |  |  | 0 | 2256 Ivanec | [9 empty] | regularno postavljeno |  | GRAD IVANEC
2941 |  |  |  | 0 | 10170 Ivanec | [9 empty] | regularno postavljeno |  | GRAD IVANEC
2942 |  |  |  | 0 | 10157/1 Ivanec | [9 empty] | regularno postavljeno |  | GRAD IVANEC
2943 |  |  |  | 0 | 10147 Ivanec | [9 empty] | regularno postavljeno |  | GRAD IVANEC
2944 |  |  |  | 0 | 10134 Ivanec | [9 empty] | regularno postavljeno |  | GRAD IVANEC
2945 |  |  |  | 0 | 2256 Ivanec | [9 empty] | regularno postavljeno |  | GRAD IVANEC
2946 |  |  |  | 0 | 2256 Ivanec | [9 empty] | regularno postavljeno |  | GRAD IVANEC
2947 |  |  |  | 0 | 10061 Ivanec | [9 empty] | regularno postavljeno |  | GRAD IVANEC
2948 |  |  |  | 0 | 1286 Ivanec | [9 empty] | regularno postavljeno |  | GRAD IVANEC
2949 |  |  |  | 0 | 1108 Ivanec | [9 empty] | regularno postavljeno |  | GRAD IVANEC
2950 |  |  |  | 0 | 1109 Ivanec | [9 empty] | regularno postavljeno |  | GRAD IVANEC
2951 |  |  |  | 0 | 1280 Ivanec | [9 empty] | regularno postavljeno |  | GRAD IVANEC
2952 |  |  |  | 0 | 2256 Ivanec | [9 empty] | regularno postavljeno |  | GRAD IVANEC
2953 |  |  |  | 0 | 1124 Ivanec | [9 empty] | regularno postavljeno |  | GRAD IVANEC
2954 |  |  |  | 0 | 10059 Ivanec | [9 empty] | regularno postavljeno |  | GRAD IVANEC
2955 |  | 2550 |  | 1 | 1913 Ivanec |  |  |  | GAMALUX LVC-16 | [5 empty] | regularno postavljeno |  | GRAD IVANEC
2956 |  |  |  | 0 | 1908 Ivanec | [9 empty] | regularno postavljeno |  | GRAD IVANEC
2957 |  |  |  | 0 | 1192 Ivanec | [9 empty] | regularno postavljeno |  | GRAD IVANEC
2958 |  |  |  | 0 | 1137 Ivanec | [9 empty] | regularno postavljeno |  | GRAD IVANEC
2959 |  |  |  | 0 | 1250 Ivanec | [9 empty] | regularno postavljeno |  | GRAD IVANEC
2960 |  |  |  | 0 | 1275/2 Ivanec | [9 empty] | regularno postavljeno |  | GRAD IVANEC
2961 |  |  |  | 0 | 1218 Ivanec | [9 empty] | regularno postavljeno |  | GRAD IVANEC
2962 |  |  |  | 0 | 2246/5 Ivanec | [9 empty] | regularno postavljeno |  | GRAD IVANEC
2963 |  |  |  | 0 | 1249 Ivanec | [9 empty] | regularno postavljeno |  | GRAD IVANEC
2964 |  |  |  | 0 | 1249 Ivanec | [9 empty] | regularno postavljeno |  | GRAD IVANEC
2965 |  |  |  | 0 | 2259/1 Ivanec | [9 empty] | regularno postavljeno |  | GRAD IVANEC
2966 |  |  |  | 0 | 2257 Ivanec | [9 empty] | regularno postavljeno |  | GRAD IVANEC
2967 |  |  |  | 0 | 2257 Ivanec | [9 empty] | regularno postavljeno |  | GRAD IVANEC
2968 |  |  |  | 0 | 12693 Ivanec | [9 empty] | regularno postavljeno |  | GRAD IVANEC
2969 |  |  |  | 0 | 12713 Ivanec | [9 empty] | regularno postavljeno |  | GRAD IVANEC
2970 |  |  |  | 0 | 12714 Ivanec | [9 empty] | regularno postavljeno |  | GRAD IVANEC
2971 |  |  |  | 0 | 2055 Ivanec | [9 empty] | regularno postavljeno |  | GRAD IVANEC
2972 |  |  |  | 0 | 2055 Ivanec | [9 empty] | regularno postavljeno |  | GRAD IVANEC
2973 |  |  |  | 0 | 2055 Ivanec | [9 empty] | regularno postavljeno |  | GRAD IVANEC
2974 |  |  |  | 0 | 2048 Ivanec | [9 empty] | regularno postavljeno |  | GRAD IVANEC
2975 |  |  |  | 0 | 2228 Ivanec | [9 empty] | regularno postavljeno |  | GRAD IVANEC
2976 |  |  |  | 0 | 2229 Ivanec | [9 empty] | regularno postavljeno |  | GRAD IVANEC
2977 |  |  |  | 0 | 2229 Ivanec | [9 empty] | regularno postavljeno |  | GRAD IVANEC
2978 |  |  |  | 0 | 2229 Ivanec | [9 empty] | regularno postavljeno |  | GRAD IVANEC
2979 |  |  |  | 0 | 2229 Ivanec | [9 empty] | regularno postavljeno |  | GRAD IVANEC
2980 |  |  |  | 0 | 2229 Ivanec | [9 empty] | regularno postavljeno |  | GRAD IVANEC
2981 |  |  |  | 0 | 1881 Ivanec | [9 empty] | regularno postavljeno |  | GRAD IVANEC
2982 |  |  |  | 0 | 2083 Ivanec | [9 empty] | regularno postavljeno |  | GRAD IVANEC
2983 |  |  |  | 0 | 1881 Ivanec | [9 empty] | regularno postavljeno |  | GRAD IVANEC
2984 |  |  |  | 0 | 1881 Ivanec | [9 empty] | regularno postavljeno |  | GRAD IVANEC
2985 |  |  |  | 0 | 1899/1 Ivanec | [9 empty] | regularno postavljeno |  | GRAD IVANEC
2986 |  |  |  | 0 | 2057 Ivanec | [9 empty] | regularno postavljeno |  | GRAD IVANEC
2987 |  |  |  | 0 | 13431 Ivanec | [9 empty] | regularno postavljeno |  | GRAD IVANEC
2988 |  |  |  | 0 | 13431 Ivanec | [9 empty] | regularno postavljeno |  | GRAD IVANEC
2989 |  |  |  | 0 | 12638/2 Ivanec | [9 empty] | regularno postavljeno |  | GRAD IVANEC
2990 |  |  |  | 0 | 12639/1 Ivanec | [9 empty] | regularno postavljeno |  | GRAD IVANEC
2991 |  |  |  | 0 | 12635/1 Ivanec | [9 empty] | regularno postavljeno |  | GRAD IVANEC
2992 |  |  |  | 0 | 12635/3 Ivanec | [9 empty] | regularno postavljeno |  | GRAD IVANEC
2993 |  |  |  | 0 | 15453 Ivanec | [9 empty] | regularno postavljeno |  | GRAD IVANEC
2994 |  |  |  | 0 | 12454 Ivanec | [9 empty] | regularno postavljeno |  | GRAD IVANEC
2995 |  |  |  | 0 | 12464 Ivanec | [9 empty] | regularno postavljeno |  | GRAD IVANEC
2996 |  |  |  | 0 | 15453 Ivanec | [9 empty] | regularno postavljeno |  | GRAD IVANEC
2997 |  |  |  | 0 | 10187 Ivanec | [9 empty] | regularno postavljeno |  | GRAD IVANEC
2998 |  |  |  | 0 | 10184 Ivanec | [9 empty] | regularno postavljeno |  | GRAD IVANEC
2999 |  |  |  | 0 | 10181/1 Ivanec | [9 empty] | regularno postavljeno |  | GRAD IVANEC
3000 |  |  |  | 0 | 2012 Ivanec | [9 empty] | regularno postavljeno |  | GRAD IVANEC
3001 |  |  |  | 0 | 2014 Ivanec | [9 empty] | regularno postavljeno |  | GRAD IVANEC
3002 |  |  |  | 0 | 2246/5 Ivanec | [9 empty] | regularno postavljeno |  | GRAD IVANEC
3003 |  |  |  | 0 | 2254 Ivanec | [9 empty] | regularno postavljeno |  | GRAD IVANEC
3004 |  |  |  | 0 | 2258 Ivanec | [9 empty] | regularno postavljeno |  | GRAD IVANEC
3005 |  |  |  | 0 | 1886 Ivanec | [9 empty] | regularno postavljeno |  | GRAD IVANEC
3006 |  |  |  | 0 | 1167 Ivanec | [9 empty] | regularno postavljeno |  | GRAD IVANEC
3007 |  |  |  | 0 | 1167 Ivanec | [9 empty] | regularno postavljeno |  | GRAD IVANEC
3008 |  |  |  | 0 | 1168/3 Ivanec | [9 empty] | regularno postavljeno |  | GRAD IVANEC
3009 |  |  |  | 0 | 1188 Ivanec | [9 empty] | regularno postavljeno |  | GRAD IVANEC
3010 |  |  |  | 0 | 1229 Ivanec | [9 empty] | regularno postavljeno |  | GRAD IVANEC
3011 |  |  |  | 0 | 1236 Ivanec | [9 empty] | regularno postavljeno |  | GRAD IVANEC
3012 |  |  |  | 0 | 1244 Ivanec | [9 empty] | regularno postavljeno |  | GRAD IVANEC
3013 |  |  |  | 0 | 2246/5 Ivanec | [9 empty] | regularno postavljeno |  | GRAD IVANEC
3014 |  |  |  | 0 | 1715 Ivanec | [9 empty] | regularno postavljeno |  | GRAD IVANEC
3015 |  |  |  | 0 | 1715 Ivanec | [9 empty] | regularno postavljeno |  | GRAD IVANEC
3016 |  |  |  | 0 | 2252 Ivanec | [9 empty] | regularno postavljeno |  | GRAD IVANEC
3017 |  |  |  | 0 | 2258 Ivanec | [9 empty] | regularno postavljeno |  | GRAD IVANEC
3018 |  |  |  | 0 | 1340 Ivanec | [9 empty] | regularno postavljeno |  | GRAD IVANEC
3019 |  |  |  | 0 | 1345 Ivanec | [9 empty] | regularno postavljeno |  | GRAD IVANEC
3020 |  |  |  | 0 | 1758 Ivanec | [9 empty] | regularno postavljeno |  | GRAD IVANEC
3021 |  |  |  | 0 | 1739 Ivanec | [9 empty] | regularno postavljeno |  | GRAD IVANEC
3022 |  |  |  | 0 | 1415 Ivanec | [9 empty] | regularno postavljeno |  | GRAD IVANEC
3023 |  |  |  | 0 | 1418 Ivanec | [9 empty] | regularno postavljeno |  | GRAD IVANEC
3024 |  |  |  | 0 | 1402 Ivanec | [9 empty] | regularno postavljeno |  | GRAD IVANEC
3025 |  |  |  | 0 | 1390 Ivanec | [9 empty] | regularno postavljeno |  | GRAD IVANEC
3026 |  |  |  | 0 | 1384 Ivanec | [9 empty] | regularno postavljeno |  | GRAD IVANEC
3027 |  |  |  | 0 | 1381 Ivanec | [9 empty] | regularno postavljeno |  | GRAD IVANEC
3028 |  |  |  | 0 | 1438 Ivanec | [9 empty] | regularno postavljeno |  | GRAD IVANEC
3029 |  |  |  | 0 | 1434 Ivanec | [9 empty] | regularno postavljeno |  | GRAD IVANEC
3030 |  |  |  | 0 | 1738/1 Ivanec | [9 empty] | regularno postavljeno |  | GRAD IVANEC
3031 |  |  |  | 0 | 786 Ivanec | [9 empty] | regularno postavljeno |  | GRAD IVANEC
3032 |  |  |  | 0 | 778 Ivanec | [9 empty] | regularno postavljeno |  | GRAD IVANEC
3033 |  |  |  | 0 | 792 Ivanec | [9 empty] | regularno postavljeno |  | GRAD IVANEC
3034 |  |  |  | 0 | 1496 Ivanec | [9 empty] | regularno postavljeno |  | GRAD IVANEC
3035 |  |  |  | 0 | 771 Ivanec | [9 empty] | regularno postavljeno |  | GRAD IVANEC
3036 |  |  |  | 0 | 1622 Ivanec | [9 empty] | regularno postavljeno |  | GRAD IVANEC
3037 |  |  |  | 0 | 2252 Ivanec | [9 empty] | regularno postavljeno |  | GRAD IVANEC
3038 |  |  |  | 0 | 1618 Ivanec | [9 empty] | regularno postavljeno |  | GRAD IVANEC
3039 |  |  |  | 0 | 1500/1 Ivanec | [9 empty] | regularno postavljeno |  | GRAD IVANEC
3040 |  |  |  | 0 | 2252 Ivanec | [9 empty] | regularno postavljeno |  | GRAD IVANEC
3041 |  |  |  | 0 | 2252 Ivanec | [9 empty] | regularno postavljeno |  | GRAD IVANEC
3042 |  |  |  | 0 | 12910 Ivanec | [9 empty] | regularno postavljeno |  | GRAD IVANEC
3043 |  |  |  | 0 | 15442 Ivanec | [9 empty] | regularno postavljeno |  | GRAD IVANEC
3044 |  |  |  | 0 | 12923/1 Ivanec | [9 empty] | regularno postavljeno |  | GRAD IVANEC
3045 |  |  |  | 0 | 12934 Ivanec | [9 empty] | regularno postavljeno |  | GRAD IVANEC
3046 |  |  |  | 0 | 1530 Ivanec | [9 empty] | regularno postavljeno |  | GRAD IVANEC
3047 |  |  |  | 0 | 1550 Ivanec | [9 empty] | regularno postavljeno |  | GRAD IVANEC
3048 |  |  |  | 0 | 1542/2 Ivanec | [9 empty] | regularno postavljeno |  | GRAD IVANEC
3049 |  |  |  | 0 | 2145/1 Kaniža | [9 empty] | regularno postavljeno |  | GRAD IVANEC
3050 |  |  |  | 0 | 2178 Kaniža | [9 empty] | regularno postavljeno |  | GRAD IVANEC
3051 |  |  |  | 0 | 2144/2 Kaniža | [9 empty] | regularno postavljeno |  | GRAD IVANEC
3052 |  |  |  | 0 | 2458 Kaniža | [9 empty] | regularno postavljeno |  | GRAD IVANEC
3053 |  |  |  | 0 | 2448/2 Kaniža | [9 empty] | regularno postavljeno |  | GRAD IVANEC
3054 |  |  |  | 0 | 2444/1 Kaniža | [9 empty] | regularno postavljeno |  | GRAD IVANEC
3055 |  |  |  | 0 | 2829/3 Kaniža | [9 empty] | regularno postavljeno |  | GRAD IVANEC
3056 |  |  |  | 0 | 2830/3 Kaniža | [9 empty] | regularno postavljeno |  | GRAD IVANEC
3057 |  |  |  | 0 | 2827/2 Kaniža | [9 empty] | regularno postavljeno |  | GRAD IVANEC
3058 |  |  |  | 0 | 2829/4 Kaniža | [9 empty] | regularno postavljeno |  | GRAD IVANEC
3059 |  |  |  | 0 | 2827/2 Kaniža | [9 empty] | regularno postavljeno |  | GRAD IVANEC
3060 |  |  |  | 0 | 2277 Kaniža | [9 empty] | regularno postavljeno |  | GRAD IVANEC
3061 |  |  |  | 0 | 2271 Kaniža | [9 empty] | regularno postavljeno |  | GRAD IVANEC
3062 |  |  |  | 0 | 2219 Kaniža | [9 empty] | regularno postavljeno |  | GRAD IVANEC
3063 |  |  |  | 0 | 2256 Kaniža | [9 empty] | regularno postavljeno |  | GRAD IVANEC
3064 |  |  |  | 0 | 2370 Kaniža | [9 empty] | regularno postavljeno |  | GRAD IVANEC
3065 |  |  |  | 0 | 2370 Kaniža | [9 empty] | regularno postavljeno |  | GRAD IVANEC
3066 |  |  |  | 0 | 2231/2 Kaniža | [9 empty] | regularno postavljeno |  | GRAD IVANEC
3067 |  |  |  | 0 | 2231/1 Kaniža | [9 empty] | regularno postavljeno |  | GRAD IVANEC
3068 |  |  |  | 0 | 2411 Kaniža | [9 empty] | regularno postavljeno |  | GRAD IVANEC
3069 |  |  |  | 0 | 2411 Kaniža | [9 empty] | regularno postavljeno |  | GRAD IVANEC
3070 |  |  |  | 0 | 2411 Kaniža | [9 empty] | regularno postavljeno |  | GRAD IVANEC
3071 |  |  |  | 0 | 2411 Kaniža | [9 empty] | regularno postavljeno |  | GRAD IVANEC
3072 |  |  |  | 0 | 2178 Kaniža | [9 empty] | regularno postavljeno |  | GRAD IVANEC
3073 |  |  |  | 0 | 2418/2 Kaniža | [9 empty] | regularno postavljeno |  | GRAD IVANEC
3074 |  |  |  | 0 | 2411 Kaniža | [9 empty] | regularno postavljeno |  | GRAD IVANEC
3075 |  |  |  | 0 | 2423/2 Kaniža | [9 empty] | regularno postavljeno |  | GRAD IVANEC
3076 |  |  |  | 0 | 2424 Kaniža | [9 empty] | regularno postavljeno |  | GRAD IVANEC
3077 |  |  |  | 0 | 2561/3 Kaniža | [9 empty] | regularno postavljeno |  | GRAD IVANEC
3078 |  |  |  | 0 | 2502/3 Kaniža | [9 empty] | regularno postavljeno |  | GRAD IVANEC
3079 |  |  |  | 0 | 2562 Kaniža | [9 empty] | regularno postavljeno |  | GRAD IVANEC
3080 |  |  |  | 0 | 2487/1 Kaniža | [9 empty] | regularno postavljeno |  | GRAD IVANEC
3081 |  |  |  | 0 | 2387/1 Kaniža | [9 empty] | regularno postavljeno |  | GRAD IVANEC
3082 |  |  |  | 0 | 2769 Kaniža | [9 empty] | regularno postavljeno |  | GRAD IVANEC
3083 |  |  |  | 0 | 2769 Kaniža | [9 empty] | regularno postavljeno |  | GRAD IVANEC
3084 |  |  |  | 0 | 2466 Kaniža | [9 empty] | regularno postavljeno |  | GRAD IVANEC
3085 |  |  |  | 0 | 2466 Kaniža | [9 empty] | regularno postavljeno |  | GRAD IVANEC
3086 |  |  |  | 0 | 2466 Kaniža | [9 empty] | regularno postavljeno |  | GRAD IVANEC
3087 |  |  |  | 0 | 1529 Ivanec | [9 empty] | regularno postavljeno |  | GRAD IVANEC
3088 |  |  |  | 0 | 1529 Ivanec | [9 empty] | regularno postavljeno |  | GRAD IVANEC
3089 |  |  |  | 0 | 5881 Ivanec | [9 empty] | regularno postavljeno |  | GRAD IVANEC
3090 |  |  |  | 0 | 6298/1 Ivanec | [9 empty] | regularno postavljeno |  | GRAD IVANEC
3091 |  |  |  | 0 | 12427 Ivanec | [9 empty] | regularno postavljeno |  | GRAD IVANEC
3092 |  |  |  | 0 | 3214/4 Radovan | [9 empty] | regularno postavljeno |  | GRAD IVANEC
3093 |  |  |  | 0 | 3212/8 Radovan | [9 empty] | regularno postavljeno |  | GRAD IVANEC
3094 |  |  |  | 0 | 4252/1 Radovan | [9 empty] | regularno postavljeno |  | GRAD IVANEC
3095 |  |  |  | 0 | 4252/1 Radovan | [9 empty] | regularno postavljeno |  | GRAD IVANEC
3096 |  |  |  | 0 | 3168/1 Radovan | [9 empty] | regularno postavljeno |  | GRAD IVANEC
3097 |  |  |  | 0 | 3188/1 Radovan | [9 empty] | regularno postavljeno |  | GRAD IVANEC
3098 |  |  |  | 0 | 4249 Radovan | [9 empty] | regularno postavljeno |  | GRAD IVANEC
3099 |  |  |  | 0 | 3206/2 Radovan | [9 empty] | regularno postavljeno |  | GRAD IVANEC
3100 |  |  |  | 0 | 3224/1 Radovan | [9 empty] | regularno postavljeno |  | GRAD IVANEC
3101 |  |  |  | 0 | 3300/2 Radovan | [9 empty] | regularno postavljeno |  | GRAD IVANEC
3102 |  |  |  | 0 | 3311/2 Radovan | [9 empty] | regularno postavljeno |  | GRAD IVANEC
3103 |  |  |  | 0 | 3311/2 Radovan | [9 empty] | regularno postavljeno |  | GRAD IVANEC
3104 |  |  |  | 0 | 3301/3 Radovan | [9 empty] | regularno postavljeno |  | GRAD IVANEC
3105 |  |  |  | 0 | 3311/2 Radovan | [9 empty] | regularno postavljeno |  | GRAD IVANEC
3106 |  |  |  | 0 | 4287/2 Radovan | [9 empty] | regularno postavljeno |  | GRAD IVANEC
3107 |  |  |  | 0 | 2554/4 Radovan | [9 empty] | regularno postavljeno |  | GRAD IVANEC
3108 |  |  |  | 0 | 4211 Radovan | [9 empty] | regularno postavljeno |  | GRAD IVANEC
3109 |  |  |  | 0 | 4211 Radovan | [9 empty] | regularno postavljeno |  | GRAD IVANEC
3110 |  |  |  | 0 | 4211 Radovan | [9 empty] | regularno postavljeno |  | GRAD IVANEC
3111 |  |  |  | 0 | 2507/8 Radovan | [9 empty] | regularno postavljeno |  | GRAD IVANEC
3112 |  |  |  | 0 | 2520/1 Radovan | [9 empty] | regularno postavljeno |  | GRAD IVANEC
3113 |  |  |  | 0 | 2536/7 Radovan | [9 empty] | regularno postavljeno |  | GRAD IVANEC
3114 |  |  |  | 0 | 2536/16 Radovan | [9 empty] | regularno postavljeno |  | GRAD IVANEC
3115 |  |  |  | 0 | 2536/8 Radovan | [9 empty] | regularno postavljeno |  | GRAD IVANEC
3116 |  |  |  | 0 | 2415 Radovan | [9 empty] | regularno postavljeno |  | GRAD IVANEC
3117 |  |  |  | 0 | 4227 Radovan | [9 empty] | regularno postavljeno |  | GRAD IVANEC
3118 |  |  |  | 0 | 2436/1 Radovan | [9 empty] | regularno postavljeno |  | GRAD IVANEC
3119 |  |  |  | 0 | 2384/2 Radovan | [9 empty] | regularno postavljeno |  | GRAD IVANEC
3120 |  |  |  | 0 | 4202/2 Radovan | [9 empty] | regularno postavljeno |  | GRAD IVANEC
3121 |  |  |  | 0 | 4202/2 Radovan | [9 empty] | regularno postavljeno |  | GRAD IVANEC
3122 |  |  |  | 0 | 4202/2 Radovan | [9 empty] | regularno postavljeno |  | GRAD IVANEC
3123 |  |  |  | 0 | 2198/4 Radovan | [9 empty] | regularno postavljeno |  | GRAD IVANEC
3124 |  |  |  | 0 | 2312/2 Radovan | [9 empty] | regularno postavljeno |  | GRAD IVANEC
3125 |  |  |  | 0 | 2275/1 Radovan | [9 empty] | regularno postavljeno |  | GRAD IVANEC
3126 |  |  |  | 0 | 2271/2 Radovan | [9 empty] | regularno postavljeno |  | GRAD IVANEC
3127 |  |  |  | 0 | 2261/1 Radovan | [9 empty] | regularno postavljeno |  | GRAD IVANEC
3130 |  |  |  | 0 | 2241 Radovan | [9 empty] | regularno postavljeno |  | GRAD IVANEC
3131 |  |  |  | 0 | 2240 Radovan | [9 empty] | regularno postavljeno |  | GRAD IVANEC
3132 |  |  |  | 0 | 2242/1 Radovan | [9 empty] | regularno postavljeno |  | GRAD IVANEC
3133 |  | 2715 |  | 1 | 2203/1 Radovan | [9 empty] | regularno postavljeno |  | GRAD IVANEC
3134 |  |  |  | 0 | 2212/1 Radovan | [9 empty] | regularno postavljeno |  | GRAD IVANEC
3135 |  |  |  | 0 | 4202/2 Radovan | [9 empty] | regularno postavljeno |  | GRAD IVANEC
3136 |  |  |  | 0 | 2220 Radovan | [9 empty] | regularno postavljeno |  | GRAD IVANEC
3137 |  |  |  | 0 | 2221 Radovan | [9 empty] | regularno postavljeno |  | GRAD IVANEC
3138 |  |  |  | 0 | 2230/2 Radovan | [9 empty] | regularno postavljeno |  | GRAD IVANEC
3139 |  |  |  | 0 | 2229/1 Radovan | [9 empty] | regularno postavljeno |  | GRAD IVANEC
3140 |  |  |  | 0 | 2229/2 Radovan | [9 empty] | regularno postavljeno |  | GRAD IVANEC
3141 |  |  |  | 0 | 2229/3 Radovan | [9 empty] | regularno postavljeno |  | GRAD IVANEC
3142 |  |  |  | 0 | 2015/1 Radovan | [9 empty] | regularno postavljeno |  | GRAD IVANEC
3143 |  |  |  | 0 | 4122/1 Radovan | [9 empty] | regularno postavljeno |  | GRAD IVANEC
3144 |  |  |  | 0 | 514/31 Radovan | [9 empty] | regularno postavljeno |  | GRAD IVANEC
3145 |  |  |  | 0 | 4122/1 Radovan | [9 empty] | regularno postavljeno |  | GRAD IVANEC
3146 |  |  |  | 0 | 4122/1 Radovan | [9 empty] | regularno postavljeno |  | GRAD IVANEC
3147 |  |  |  | 0 | 4122/1 Radovan | [9 empty] | regularno postavljeno |  | GRAD IVANEC
3148 |  |  |  | 0 | 4122/1 Radovan | [9 empty] | regularno postavljeno |  | GRAD IVANEC
3149 |  |  |  | 0 | 514/1 Radovan | [9 empty] | regularno postavljeno |  | GRAD IVANEC
3150 |  |  |  | 0 | 544/1 Radovan | [9 empty] | regularno postavljeno |  | GRAD IVANEC
3151 |  |  |  | 0 | 554/5 Radovan | [9 empty] | regularno postavljeno |  | GRAD IVANEC
3152 |  |  |  | 0 | 565/2 Radovan | [9 empty] | regularno postavljeno |  | GRAD IVANEC
3153 |  |  |  | 0 | 567/13 Radovan | [9 empty] | regularno postavljeno |  | GRAD IVANEC
3154 |  |  |  | 0 | 581/2 Radovan | [9 empty] | regularno postavljeno |  | GRAD IVANEC
3155 |  |  |  | 0 | 611/2 Radovan | [9 empty] | regularno postavljeno |  | GRAD IVANEC
3156 |  |  |  | 0 | 609/1 Radovan | [9 empty] | regularno postavljeno |  | GRAD IVANEC
3157 |  |  |  | 0 | 4143/1 Radovan | [9 empty] | regularno postavljeno |  | GRAD IVANEC
3158 |  |  |  | 0 | 618/1 Radovan | [9 empty] | regularno postavljeno |  | GRAD IVANEC
3159 |  |  |  | 0 | 1657/1 Radovan | [9 empty] | regularno postavljeno |  | GRAD IVANEC
3160 |  |  |  | 0 | 1655/1 Radovan | [9 empty] | regularno postavljeno |  | GRAD IVANEC
3161 |  |  |  | 0 | 4182 Radovan | [9 empty] | regularno postavljeno |  | GRAD IVANEC
3162 |  |  |  | 0 | 1380 Radovan | [9 empty] | regularno postavljeno |  | GRAD IVANEC
3163 |  |  |  | 0 | 1380 Radovan | [9 empty] | regularno postavljeno |  | GRAD IVANEC
3164 |  |  |  | 0 | 1364/8 Radovan | [9 empty] | regularno postavljeno |  | GRAD IVANEC
3165 |  |  |  | 0 | 1384 Radovan | [9 empty] | regularno postavljeno |  | GRAD IVANEC
3166 |  |  |  | 0 | 1385/1 Radovan | [9 empty] | regularno postavljeno |  | GRAD IVANEC
3167 |  |  |  | 0 | 1546/2 Radovan | [9 empty] | regularno postavljeno |  | GRAD IVANEC
3168 |  |  |  | 0 | 1546/2 Radovan | [9 empty] | regularno postavljeno |  | GRAD IVANEC
3169 |  |  |  | 0 | 1546/2 Radovan | [9 empty] | regularno postavljeno |  | GRAD IVANEC
3170 |  |  |  | 0 | 1541/6 Radovan | [9 empty] | regularno postavljeno |  | GRAD IVANEC
3171 |  |  |  | 0 | 1546/2 Radovan | [9 empty] | regularno postavljeno |  | GRAD IVANEC
3172 |  |  |  | 0 | 1540/3 Radovan | [9 empty] | regularno postavljeno |  | GRAD IVANEC
3173 |  |  |  | 0 | 1541/4 Radovan | [9 empty] | regularno postavljeno |  | GRAD IVANEC
3174 |  |  |  | 0 | 4192 Radovan | [9 empty] | regularno postavljeno |  | GRAD IVANEC
3175 |  |  |  | 0 | 1540/1 Radovan | [9 empty] | regularno postavljeno |  | GRAD IVANEC
3176 |  |  |  | 0 | 1597/2 Radovan | [9 empty] | regularno postavljeno |  | GRAD IVANEC
3177 |  |  |  | 0 | 1601/1 Radovan | [9 empty] | regularno postavljeno |  | GRAD IVANEC
3178 |  |  |  | 0 | 1601/3 Radovan | [9 empty] | regularno postavljeno |  | GRAD IVANEC
3179 |  |  |  | 0 | 1601/4 Radovan | [9 empty] | regularno postavljeno |  | GRAD IVANEC
3180 |  |  |  | 0 | 1601/2 Radovan | [9 empty] | regularno postavljeno |  | GRAD IVANEC
3181 |  |  |  | 0 | 1618/1 Radovan | [9 empty] | regularno postavljeno |  | GRAD IVANEC
3182 |  |  |  | 0 | 4192 Radovan | [9 empty] | regularno postavljeno |  | GRAD IVANEC
3183 |  |  |  | 0 | 4192 Radovan | [9 empty] | regularno postavljeno |  | GRAD IVANEC
3184 |  |  |  | 0 | 4170/3 Radovan | [9 empty] | regularno postavljeno |  | GRAD IVANEC
3185 |  |  |  | 0 | 4170/3 Radovan | [9 empty] | regularno postavljeno |  | GRAD IVANEC
3186 |  |  |  | 0 | 4170/3 Radovan | [9 empty] | regularno postavljeno |  | GRAD IVANEC
3187 |  |  |  | 0 | 4172/1 Radovan | [9 empty] | regularno postavljeno |  | GRAD IVANEC
3188 |  |  |  | 0 | 4172/1 Radovan | [9 empty] | regularno postavljeno |  | GRAD IVANEC
3189 |  |  |  | 0 | 4172/1 Radovan | [9 empty] | regularno postavljeno |  | GRAD IVANEC
3190 |  |  |  | 0 | 1653/1 Radovan | [9 empty] | regularno postavljeno |  | GRAD IVANEC
3191 |  |  |  | 0 | 1654/2 Radovan | [9 empty] | regularno postavljeno |  | GRAD IVANEC
3192 |  |  |  | 0 | 1648/5 Radovan | [9 empty] | regularno postavljeno |  | GRAD IVANEC
3193 |  |  |  | 0 | 4290/1 Radovan | [9 empty] | regularno postavljeno |  | GRAD IVANEC
3194 |  |  |  | 0 | 1965/3 Radovan | [9 empty] | regularno postavljeno |  | GRAD IVANEC
3195 |  |  |  | 0 | 4195/2 Radovan | [9 empty] | regularno postavljeno |  | GRAD IVANEC
3196 |  |  |  | 0 | 1776/6 Radovan | [9 empty] | regularno postavljeno |  | GRAD IVANEC
3197 |  |  |  | 0 | 1776/4 Radovan | [9 empty] | regularno postavljeno |  | GRAD IVANEC
3198 |  |  |  | 0 | 1962/5 Radovan | [9 empty] | regularno postavljeno |  | GRAD IVANEC
3199 |  |  |  | 0 | 4195/2 Radovan | [9 empty] | regularno postavljeno |  | GRAD IVANEC
3200 |  |  |  | 0 | 2428/1 Cerje Tužno | [9 empty] | regularno postavljeno |  | GRAD IVANEC
3201 |  |  |  | 0 | 2323 Cerje Tužno | [9 empty] | regularno postavljeno |  | GRAD IVANEC
3202 |  |  |  | 0 | 2363/4 Cerje Tužno | [9 empty] | regularno postavljeno |  | GRAD IVANEC
3203 |  |  |  | 0 | 2363/2 Cerje Tužno | [9 empty] | regularno postavljeno |  | GRAD IVANEC
3204 |  |  |  | 0 | 2323 Cerje Tužno | [9 empty] | regularno postavljeno |  | GRAD IVANEC
3205 |  |  |  | 0 | 2323 Cerje Tužno | [9 empty] | regularno postavljeno |  | GRAD IVANEC
3206 |  |  |  | 0 | 2323 Cerje Tužno | [9 empty] | regularno postavljeno |  | GRAD IVANEC
3207 |  |  |  | 0 | 2323 Cerje Tužno | [9 empty] | regularno postavljeno |  | GRAD IVANEC
3208 |  |  |  | 0 | 2359/3 Cerje Tužno | [9 empty] | regularno postavljeno |  | GRAD IVANEC
3209 |  |  |  | 0 | 2359/2 Cerje Tužno | [9 empty] | regularno postavljeno |  | GRAD IVANEC
3210 |  |  |  | 0 | 2317/1 Cerje Tužno | [9 empty] | regularno postavljeno |  | GRAD IVANEC
3211 |  |  |  | 0 | 2318/20 Cerje Tužno | [9 empty] | regularno postavljeno |  | GRAD IVANEC
3212 |  |  |  | 0 | 2318/10 Cerje Tužno | [9 empty] | regularno postavljeno |  | GRAD IVANEC
3213 |  |  |  | 0 | 2319/1 Cerje Tužno | [9 empty] | regularno postavljeno |  | GRAD IVANEC
3214 |  |  |  | 0 | 2320/2 Cerje Tužno | [9 empty] | regularno postavljeno |  | GRAD IVANEC
3215 |  |  |  | 0 | 2322/2 Cerje Tužno | [9 empty] | regularno postavljeno |  | GRAD IVANEC
3216 |  |  |  | 0 | 2322/2 Cerje Tužno | [9 empty] | regularno postavljeno |  | GRAD IVANEC
3217 |  |  |  | 0 | 2322/1 Cerje Tužno | [9 empty] | regularno postavljeno |  | GRAD IVANEC
3218 |  |  |  | 0 | 2177/14 Cerje Tužno | [9 empty] | regularno postavljeno |  | GRAD IVANEC
3219 |  |  |  | 0 | 2177/14 Cerje Tužno | [9 empty] | regularno postavljeno |  | GRAD IVANEC
3220 |  |  |  | 0 | 2174/5 Cerje Tužno | [9 empty] | regularno postavljeno |  | GRAD IVANEC
3221 |  |  |  | 0 | 2152/3 Cerje Tužno | [9 empty] | regularno postavljeno |  | GRAD IVANEC
3222 |  |  |  | 0 | 2153/2 Cerje Tužno | [9 empty] | regularno postavljeno |  | GRAD IVANEC
3223 |  |  |  | 0 | 2153/1 Cerje Tužno | [9 empty] | regularno postavljeno |  | GRAD IVANEC
3224 |  |  |  | 0 | 914/1 Cerje Tužno | [9 empty] | regularno postavljeno |  | GRAD IVANEC
3225 |  |  |  | 0 | 914/2 Cerje Tužno | [9 empty] | regularno postavljeno |  | GRAD IVANEC
3226 |  |  |  | 0 | 914/4 Cerje Tužno | [9 empty] | regularno postavljeno |  | GRAD IVANEC
3227 |  |  |  | 0 | 914/5 Cerje Tužno | [9 empty] | regularno postavljeno |  | GRAD IVANEC
3228 |  |  |  | 0 | 911/17 Cerje Tužno | [9 empty] | regularno postavljeno |  | GRAD IVANEC
3229 |  |  |  | 0 | 911/17 Cerje Tužno | [9 empty] | regularno postavljeno |  | GRAD IVANEC
3230 |  |  |  | 0 | 911/14 Cerje Tužno | [9 empty] | regularno postavljeno |  | GRAD IVANEC
3231 |  |  |  | 0 | 911/12 Cerje Tužno | [9 empty] | regularno postavljeno |  | GRAD IVANEC
3232 |  |  |  | 0 | 911/11 Cerje Tužno | [9 empty] | regularno postavljeno |  | GRAD IVANEC
3233 |  |  |  | 0 | 911/7 Cerje Tužno | [9 empty] | regularno postavljeno |  | GRAD IVANEC
3234 |  |  |  | 0 | 911/6 Cerje Tužno | [9 empty] | regularno postavljeno |  | GRAD IVANEC
3235 |  |  |  | 0 | 911/3 Cerje Tužno | [9 empty] | regularno postavljeno |  | GRAD IVANEC
3236 |  |  |  | 0 | 911/1 Cerje Tužno | [9 empty] | regularno postavljeno |  | GRAD IVANEC
3237 |  |  |  | 0 | 955/6 Cerje Tužno | [9 empty] | regularno postavljeno |  | GRAD IVANEC
3238 |  |  |  | 0 | 955/6 Cerje Tužno | [9 empty] | regularno postavljeno |  | GRAD IVANEC
3239 |  |  |  | 0 | 956/4 Cerje Tužno | [9 empty] | regularno postavljeno |  | GRAD IVANEC
3240 |  |  |  | 0 | 956/4 Cerje Tužno | [9 empty] | regularno postavljeno |  | GRAD IVANEC
3241 |  |  |  | 0 | 956/3 Cerje Tužno | [9 empty] | regularno postavljeno |  | GRAD IVANEC
3242 |  |  |  | 0 | 963/10 Cerje Tužno | [9 empty] | regularno postavljeno |  | GRAD IVANEC
3243 |  |  |  | 0 | 963/10 Cerje Tužno | [9 empty] | regularno postavljeno |  | GRAD IVANEC
3244 |  |  |  | 0 | 963/28 Cerje Tužno | [9 empty] | regularno postavljeno |  | GRAD IVANEC
3245 |  |  |  | 0 | 963/9 Cerje Tužno | [9 empty] | regularno postavljeno |  | GRAD IVANEC
3246 |  |  |  | 0 | 963/22 Cerje Tužno | [9 empty] | regularno postavljeno |  | GRAD IVANEC
3247 |  |  |  | 0 | 963/22 Cerje Tužno | [9 empty] | regularno postavljeno |  | GRAD IVANEC
3248 |  |  |  | 0 | 974/14 Cerje Tužno | [9 empty] | regularno postavljeno |  | GRAD IVANEC
3249 |  |  |  | 0 | 1488/6 Cerje Tužno | [9 empty] | regularno postavljeno |  | GRAD IVANEC
3250 |  |  |  | 0 | 2762/1 Cerje Tužno | [9 empty] | regularno postavljeno |  | GRAD IVANEC
3251 |  |  |  | 0 | 2762/1 Cerje Tužno | [9 empty] | regularno postavljeno |  | GRAD IVANEC
3252 |  |  |  | 0 | 1488/4 Cerje Tužno | [9 empty] | regularno postavljeno |  | GRAD IVANEC
3253 |  |  |  | 0 | 1489/4 Cerje Tužno | [9 empty] | regularno postavljeno |  | GRAD IVANEC
3254 |  |  |  | 0 | 2762/1 Cerje Tužno | [9 empty] | regularno postavljeno |  | GRAD IVANEC
3255 |  |  |  | 0 | 1491 Cerje Tužno | [9 empty] | regularno postavljeno |  | GRAD IVANEC
3256 |  |  |  | 0 | 1491 Cerje Tužno | [9 empty] | regularno postavljeno |  | GRAD IVANEC
3257 |  |  |  | 0 | 1489/1 Cerje Tužno | [9 empty] | regularno postavljeno |  | GRAD IVANEC
3258 |  |  |  | 0 | 1524/1 Cerje Tužno | [9 empty] | regularno postavljeno |  | GRAD IVANEC
3259 |  |  |  | 0 | 1513/7 Cerje Tužno | [9 empty] | regularno postavljeno |  | GRAD IVANEC
3260 |  |  |  | 0 | 1513/14 Cerje Tužno | [9 empty] | regularno postavljeno |  | GRAD IVANEC
3261 |  |  |  | 0 | 1511/2 Cerje Tužno | [9 empty] | regularno postavljeno |  | GRAD IVANEC
3262 |  |  |  | 0 | 1509 Cerje Tužno | [9 empty] | regularno postavljeno |  | GRAD IVANEC
3263 |  |  |  | 0 | 1508/3 Cerje Tužno | [9 empty] | regularno postavljeno |  | GRAD IVANEC
3264 |  |  |  | 0 | 1508/1 Cerje Tužno | [9 empty] | regularno postavljeno |  | GRAD IVANEC
3265 |  |  |  | 0 | 1483/27 Cerje Tužno | [9 empty] | regularno postavljeno |  | GRAD IVANEC
3266 |  |  |  | 0 | 1483/27 Cerje Tužno | [9 empty] | regularno postavljeno |  | GRAD IVANEC
3267 |  |  |  | 0 | 2762/1 Cerje Tužno | [9 empty] | regularno postavljeno |  | GRAD IVANEC
3268 |  |  |  | 0 | 997/3 Cerje Tužno | [9 empty] | regularno postavljeno |  | GRAD IVANEC
3269 |  |  |  | 0 | 998/2 Cerje Tužno | [9 empty] | regularno postavljeno |  | GRAD IVANEC
3270 |  |  |  | 0 | 998/1 Cerje Tužno | [9 empty] | regularno postavljeno |  | GRAD IVANEC
3271 |  |  |  | 0 | 1394/1 Cerje Tužno | [9 empty] | regularno postavljeno |  | GRAD IVANEC
3272 |  |  |  | 0 | 1394/5 Cerje Tužno | [9 empty] | regularno postavljeno |  | GRAD IVANEC
3273 |  |  |  | 0 | 1394/4 Cerje Tužno | [9 empty] | regularno postavljeno |  | GRAD IVANEC
3274 |  |  |  | 0 | 1407 Cerje Tužno | [9 empty] | regularno postavljeno |  | GRAD IVANEC
3275 |  |  |  | 0 | 1408/3 Cerje Tužno | [9 empty] | regularno postavljeno |  | GRAD IVANEC
3276 |  |  |  | 0 | 1408/3 Cerje Tužno | [9 empty] | regularno postavljeno |  | GRAD IVANEC
3277 |  |  |  | 0 | 1408/2 Cerje Tužno | [9 empty] | regularno postavljeno |  | GRAD IVANEC
3278 |  |  |  | 0 | 1428/1 Cerje Tužno | [9 empty] | regularno postavljeno |  | GRAD IVANEC
3279 |  |  |  | 0 | 1428/1 Cerje Tužno | [9 empty] | regularno postavljeno |  | GRAD IVANEC
3280 |  |  |  | 0 | 1428/2 Cerje Tužno | [9 empty] | regularno postavljeno |  | GRAD IVANEC
3281 |  |  |  | 0 | 1195/2 Cerje Tužno | [9 empty] | regularno postavljeno |  | GRAD IVANEC
3282 |  |  |  | 0 | 1196/1 Cerje Tužno | [9 empty] | regularno postavljeno |  | GRAD IVANEC
3283 |  |  |  | 0 | 1230/2 Cerje Tužno | [9 empty] | regularno postavljeno |  | GRAD IVANEC
3284 |  |  |  | 0 | 1230/1 Cerje Tužno | [9 empty] | regularno postavljeno |  | GRAD IVANEC
3285 |  |  |  | 0 | 1229/2 Cerje Tužno | [9 empty] | regularno postavljeno |  | GRAD IVANEC
3286 |  |  |  | 0 | 1229/5 Cerje Tužno | [9 empty] | regularno postavljeno |  | GRAD IVANEC
3287 |  |  |  | 0 | 1232/1 Cerje Tužno | [9 empty] | regularno postavljeno |  | GRAD IVANEC
3288 |  |  |  | 0 | 1233/3 Cerje Tužno | [9 empty] | regularno postavljeno |  | GRAD IVANEC
3289 |  |  |  | 0 | 1234/2 Cerje Tužno | [9 empty] | regularno postavljeno |  | GRAD IVANEC
3290 |  |  |  | 0 | 1236/2 Cerje Tužno | [9 empty] | regularno postavljeno |  | GRAD IVANEC
3291 |  |  |  | 0 | 1242/3 Cerje Tužno | [9 empty] | regularno postavljeno |  | GRAD IVANEC
3292 |  |  |  | 0 | 2724 Cerje Tužno | [9 empty] | regularno postavljeno |  | GRAD IVANEC
3293 |  |  |  | 0 | 1261 Cerje Tužno | [9 empty] | regularno postavljeno |  | GRAD IVANEC
3294 |  |  |  | 0 | 2724 Cerje Tužno | [9 empty] | regularno postavljeno |  | GRAD IVANEC
3295 |  |  |  | 0 | 2724 Cerje Tužno | [9 empty] | regularno postavljeno |  | GRAD IVANEC
3296 |  |  |  | 0 | 2724 Cerje Tužno | [9 empty] | regularno postavljeno |  | GRAD IVANEC
3297 |  |  |  | 0 | 1782/2 Cerje Tužno | [9 empty] | regularno postavljeno |  | GRAD IVANEC
3298 |  |  |  | 0 | 1779/1 Cerje Tužno | [9 empty] | regularno postavljeno |  | GRAD IVANEC
3299 |  |  |  | 0 | 1754/2 Cerje Tužno | [9 empty] | regularno postavljeno |  | GRAD IVANEC
3300 |  |  |  | 0 | 1754/2 Cerje Tužno | [9 empty] | regularno postavljeno |  | GRAD IVANEC
3301 |  |  |  | 0 | 2714/5 Cerje Tužno | [9 empty] | regularno postavljeno |  | GRAD IVANEC
3302 |  |  |  | 0 | 1752/7 Cerje Tužno | [9 empty] | regularno postavljeno |  | GRAD IVANEC
3303 |  |  |  | 0 | 1752/7 Cerje Tužno | [9 empty] | regularno postavljeno |  | GRAD IVANEC
3304 |  | 2652 |  | 1 | 1752/5 Cerje Tužno |  |  |  | PHILIPS Malaga LED | [5 empty] | regularno postavljeno |  | GRAD IVANEC
3305 |  |  |  | 0 | 1752/5 Cerje Tužno | [9 empty] | regularno postavljeno |  | GRAD IVANEC
3306 |  |  |  | 0 | 2714/3 Cerje Tužno | [9 empty] | regularno postavljeno |  | GRAD IVANEC
3307 |  |  |  | 0 | 1755 Cerje Tužno | [9 empty] | regularno postavljeno |  | GRAD IVANEC
3308 |  |  |  | 0 | 2714/2 Cerje Tužno | [9 empty] | regularno postavljeno |  | GRAD IVANEC
3309 |  |  |  | 0 | 2714/1 Cerje Tužno | [9 empty] | regularno postavljeno |  | GRAD IVANEC
3310 |  |  |  | 0 | 2714/1 Cerje Tužno | [9 empty] | regularno postavljeno |  | GRAD IVANEC
3311 |  |  |  | 0 | 2714/1 Cerje Tužno | [9 empty] | regularno postavljeno |  | GRAD IVANEC
3312 |  |  |  | 0 | 2714/1 Cerje Tužno | [9 empty] | regularno postavljeno |  | GRAD IVANEC
3313 |  |  |  | 0 | 1895/2 Cerje Tužno | [9 empty] | regularno postavljeno |  | GRAD IVANEC
3314 |  |  |  | 0 | 2709 Cerje Tužno | [9 empty] | regularno postavljeno |  | GRAD IVANEC
3315 |  |  |  | 0 | 1945/1 Cerje Tužno | [9 empty] | regularno postavljeno |  | GRAD IVANEC
3316 |  |  |  | 0 | 1955 Cerje Tužno | [9 empty] | regularno postavljeno |  | GRAD IVANEC
3317 |  |  |  | 0 | 1957/1 Cerje Tužno | [9 empty] | regularno postavljeno |  | GRAD IVANEC
3318 |  |  |  | 0 | 1960 Cerje Tužno | [9 empty] | regularno postavljeno |  | GRAD IVANEC
3319 |  |  |  | 0 | 1960 Cerje Tužno | [9 empty] | regularno postavljeno |  | GRAD IVANEC
3320 |  |  |  | 0 | 1964/2 Cerje Tužno | [9 empty] | regularno postavljeno |  | GRAD IVANEC
3323 |  |  |  | 0 | 2781 Cerje Tužno | [9 empty] | regularno postavljeno |  | GRAD IVANEC
3324 |  |  |  | 0 | 2781 Cerje Tužno | [9 empty] | regularno postavljeno |  | GRAD IVANEC
3325 |  |  |  | 0 | 2184/3 Cerje Tužno | [9 empty] | regularno postavljeno |  | GRAD IVANEC
3326 |  |  |  | 0 | 2711 Cerje Tužno | [9 empty] | regularno postavljeno |  | GRAD IVANEC
3327 |  |  |  | 0 | 2165/5 Cerje Tužno | [9 empty] | regularno postavljeno |  | GRAD IVANEC
3328 |  |  |  | 0 | 2127/5 Cerje Tužno | [9 empty] | regularno postavljeno |  | GRAD IVANEC
3329 |  |  |  | 0 | 2144/2 Cerje Tužno | [9 empty] | regularno postavljeno |  | GRAD IVANEC
3330 |  |  |  | 0 | 2149/4 Cerje Tužno | [9 empty] | regularno postavljeno |  | GRAD IVANEC
3331 |  |  |  | 0 | 2151/1 Cerje Tužno | [9 empty] | regularno postavljeno |  | GRAD IVANEC
3332 |  |  |  | 0 | 2326/11 Cerje Tužno | [9 empty] | regularno postavljeno |  | GRAD IVANEC
3333 |  |  |  | 0 | 2326/3 Cerje Tužno | [9 empty] | regularno postavljeno |  | GRAD IVANEC
3334 |  |  |  | 0 | 2138/4 Cerje Tužno | [9 empty] | regularno postavljeno |  | GRAD IVANEC
3335 |  |  |  | 0 | 2138/4 Cerje Tužno | [9 empty] | regularno postavljeno |  | GRAD IVANEC
3336 |  |  |  | 0 | 15378 Ivanec | [9 empty] | regularno postavljeno |  | GRAD IVANEC
3337 |  |  |  | 0 | 15378 Ivanec | [9 empty] | regularno postavljeno |  | GRAD IVANEC
3338 |  |  |  | 0 | 15378 Ivanec | [9 empty] | regularno postavljeno |  | GRAD IVANEC
3339 |  |  |  | 0 | 15378 Ivanec | [9 empty] | regularno postavljeno |  | GRAD IVANEC
3340 |  |  |  | 0 | 15378 Ivanec | [9 empty] | regularno postavljeno |  | GRAD IVANEC
3341 |  |  |  | 0 | 15378 Ivanec | [9 empty] | regularno postavljeno |  | GRAD IVANEC
3342 |  |  |  | 0 | 15406 Ivanec | [9 empty] | regularno postavljeno |  | GRAD IVANEC
3343 |  |  |  | 0 | 15469 Ivanec | [9 empty] | regularno postavljeno |  | GRAD IVANEC
3344 |  |  |  | 0 | 15469 Ivanec | [9 empty] | regularno postavljeno |  | GRAD IVANEC
3345 |  |  |  | 0 | 15469 Ivanec | [9 empty] | regularno postavljeno |  | GRAD IVANEC
3346 |  |  |  | 0 | 15469 Ivanec | [9 empty] | regularno postavljeno |  | GRAD IVANEC
3347 |  |  |  | 0 | 15469 Ivanec | [9 empty] | regularno postavljeno |  | GRAD IVANEC
3348 |  |  |  | 0 | [10 empty] | regularno postavljeno |  | GRAD IVANEC
3349 |  |  |  | 0 | 8253/1 Ivanec | [9 empty] | regularno postavljeno |  | GRAD IVANEC
3350 |  |  |  | 0 | 8253/1 Ivanec | [9 empty] | regularno postavljeno |  | GRAD IVANEC
3351 |  |  |  | 0 | 8253/2 Ivanec | [9 empty] | regularno postavljeno |  | GRAD IVANEC
3352 |  |  |  | 0 | 8254 Ivanec | [9 empty] | regularno postavljeno |  | GRAD IVANEC
3353 |  |  |  | 0 | 8254 Ivanec | [9 empty] | regularno postavljeno |  | GRAD IVANEC
3354 |  |  |  | 0 | [10 empty] | regularno postavljeno |  | GRAD IVANEC
3355 |  |  |  | 0 | 15469 Ivanec | [9 empty] | regularno postavljeno |  | GRAD IVANEC
3356 |  |  |  | 0 | 15469 Ivanec | [9 empty] | regularno postavljeno |  | GRAD IVANEC
3357 |  |  |  | 0 | 15469 Ivanec | [9 empty] | regularno postavljeno |  | GRAD IVANEC
3358 |  |  |  | 0 | 15469 Ivanec | [9 empty] | regularno postavljeno |  | GRAD IVANEC
3359 |  |  |  | 0 | 15469 Ivanec | [9 empty] | regularno postavljeno |  | GRAD IVANEC
3360 |  |  |  | 0 | 15469 Ivanec | [9 empty] | regularno postavljeno |  | GRAD IVANEC
3361 |  |  |  | 0 | 15469 Ivanec | [9 empty] | regularno postavljeno |  | GRAD IVANEC
3362 |  |  |  | 0 | 8377 Ivanec | [9 empty] | regularno postavljeno |  | GRAD IVANEC
3363 |  |  |  | 0 | 15469 Ivanec | [9 empty] | regularno postavljeno |  | GRAD IVANEC
3364 |  |  |  | 0 | 15469 Ivanec | [9 empty] | regularno postavljeno |  | GRAD IVANEC
3365 |  |  |  | 0 | 15469 Ivanec | [9 empty] | regularno postavljeno |  | GRAD IVANEC
3366 |  |  |  | 0 | 15469 Ivanec | [9 empty] | regularno postavljeno |  | GRAD IVANEC
3367 |  |  |  | 0 | 8543 Ivanec | [9 empty] | regularno postavljeno |  | GRAD IVANEC
3368 |  |  |  | 0 | 8550 Ivanec | [9 empty] | regularno postavljeno |  | GRAD IVANEC
3369 |  |  |  | 0 | 8557 Ivanec | [9 empty] | regularno postavljeno |  | GRAD IVANEC
3370 |  |  |  | 0 | 8555 Ivanec | [9 empty] | regularno postavljeno |  | GRAD IVANEC
3371 |  |  |  | 0 | 8558 Ivanec | [9 empty] | regularno postavljeno |  | GRAD IVANEC
3372 |  |  |  | 0 | 11518 Ivanec | [9 empty] | regularno postavljeno |  | GRAD IVANEC
3373 |  |  |  | 0 | 11517 Ivanec | [9 empty] | regularno postavljeno |  | GRAD IVANEC
3374 |  |  |  | 0 | 11513 Ivanec | [9 empty] | regularno postavljeno |  | GRAD IVANEC
3375 |  |  |  | 0 | 11512/1 Ivanec | [9 empty] | regularno postavljeno |  | GRAD IVANEC
3376 |  |  |  | 0 | 15469 Ivanec | [9 empty] | regularno postavljeno |  | GRAD IVANEC
3377 |  |  |  | 0 | 15469 Ivanec | [9 empty] | regularno postavljeno |  | GRAD IVANEC
3378 |  |  |  | 0 | 11373 Ivanec | [9 empty] | regularno postavljeno |  | GRAD IVANEC
3379 |  |  |  | 0 | 11373 Ivanec | [9 empty] | regularno postavljeno |  | GRAD IVANEC
3380 |  |  |  | 0 | 11368 Ivanec | [9 empty] | regularno postavljeno |  | GRAD IVANEC
3381 |  |  |  | 0 | 11549 Ivanec | [9 empty] | regularno postavljeno |  | GRAD IVANEC
3382 |  |  |  | 0 | 11555/2 Ivanec | [9 empty] | regularno postavljeno |  | GRAD IVANEC
3383 |  |  |  | 0 | 11555/2 Ivanec | [9 empty] | regularno postavljeno |  | GRAD IVANEC
3384 |  |  |  | 0 | 11560 Ivanec | [9 empty] | regularno postavljeno |  | GRAD IVANEC
3385 |  |  |  | 0 | 11564 Ivanec | [9 empty] | regularno postavljeno |  | GRAD IVANEC
3386 |  |  |  | 0 | 11564 Ivanec | [9 empty] | regularno postavljeno |  | GRAD IVANEC
3387 |  |  |  | 0 | 11566 Ivanec | [9 empty] | regularno postavljeno |  | GRAD IVANEC
3388 |  |  |  | 0 | 11568 Ivanec | [9 empty] | regularno postavljeno |  | GRAD IVANEC
3389 |  |  |  | 0 | 11570 Ivanec | [9 empty] | regularno postavljeno |  | GRAD IVANEC
3390 |  |  |  | 0 | 11574 Ivanec | [9 empty] | regularno postavljeno |  | GRAD IVANEC
3391 |  |  |  | 0 | 11575 Ivanec | [9 empty] | regularno postavljeno |  | GRAD IVANEC
3392 |  |  |  | 0 | 11576/2 Ivanec | [9 empty] | regularno postavljeno |  | GRAD IVANEC
3393 |  |  |  | 0 | 11583/1 Ivanec | [9 empty] | regularno postavljeno |  | GRAD IVANEC
3394 |  |  |  | 0 | 11586/2 Ivanec | [9 empty] | regularno postavljeno |  | GRAD IVANEC
3395 |  |  |  | 0 | 15469 Ivanec | [9 empty] | regularno postavljeno |  | GRAD IVANEC
3396 |  |  |  | 0 | 15475 Ivanec | [9 empty] | regularno postavljeno |  | GRAD IVANEC
3397 |  |  |  | 0 | 14767 Ivanec | [9 empty] | regularno postavljeno |  | GRAD IVANEC
3398 |  |  |  | 0 | 14765 Ivanec | [9 empty] | regularno postavljeno |  | GRAD IVANEC
3399 |  |  |  | 0 | 14764 Ivanec | [9 empty] | regularno postavljeno |  | GRAD IVANEC
3400 |  |  |  | 0 | 14757 Ivanec | [9 empty] | regularno postavljeno |  | GRAD IVANEC
3401 |  |  |  | 0 | 14757 Ivanec | [9 empty] | regularno postavljeno |  | GRAD IVANEC
3402 |  |  |  | 0 | 14757 Ivanec | [9 empty] | regularno postavljeno |  | GRAD IVANEC
3403 |  |  |  | 0 | 11616 Ivanec | [9 empty] | regularno postavljeno |  | GRAD IVANEC
3404 |  |  |  | 0 | 15474 Ivanec | [9 empty] | regularno postavljeno |  | GRAD IVANEC
3405 |  |  |  | 0 | 15474 Ivanec | [9 empty] | regularno postavljeno |  | GRAD IVANEC
3406 |  |  |  | 0 | 15474 Ivanec | [9 empty] | regularno postavljeno |  | GRAD IVANEC
3407 |  |  |  | 0 | 14059 Ivanec | [9 empty] | regularno postavljeno |  | GRAD IVANEC
3408 |  |  |  | 0 | 13981 Ivanec | [9 empty] | regularno postavljeno |  | GRAD IVANEC
3409 |  |  |  | 0 | 15490 Ivanec | [9 empty] | regularno postavljeno |  | GRAD IVANEC
3410 |  |  |  | 0 | 15490 Ivanec | [9 empty] | regularno postavljeno |  | GRAD IVANEC
3411 |  |  |  | 0 | 13960 Ivanec | [9 empty] | regularno postavljeno |  | GRAD IVANEC
3412 |  |  |  | 0 | 15490 Ivanec | [9 empty] | regularno postavljeno |  | GRAD IVANEC
3413 |  |  |  | 0 | 15490 Ivanec | [9 empty] | regularno postavljeno |  | GRAD IVANEC
3414 |  |  |  | 0 | 14054 Ivanec | [9 empty] | regularno postavljeno |  | GRAD IVANEC
3415 |  |  |  | 0 | 14056/1 Ivanec | [9 empty] | regularno postavljeno |  | GRAD IVANEC
3416 |  |  |  | 0 | 13830 Ivanec | [9 empty] | regularno postavljeno |  | GRAD IVANEC
3417 |  |  |  | 0 | 15482/1 Ivanec | [9 empty] | regularno postavljeno |  | GRAD IVANEC
3418 |  |  |  | 0 | 15482/1 Ivanec | [9 empty] | regularno postavljeno |  | GRAD IVANEC
3419 |  |  |  | 0 | 15482/1 Ivanec | [9 empty] | regularno postavljeno |  | GRAD IVANEC
3420 |  |  |  | 0 | 15482/1 Ivanec | [9 empty] | regularno postavljeno |  | GRAD IVANEC
3421 |  |  |  | 0 | 15451 Ivanec | [9 empty] | regularno postavljeno |  | GRAD IVANEC
3422 |  |  |  | 0 | 13561 Ivanec | [9 empty] | regularno postavljeno |  | GRAD IVANEC
3423 |  | 2661 |  | 1 | 13870 Ivanec |  |  |  | PHILIPS Malaga LED | [5 empty] | regularno postavljeno |  | GRAD IVANEC
3424 |  |  |  | 0 | 13811 Ivanec | [9 empty] | regularno postavljeno |  | GRAD IVANEC
3425 |  |  |  | 0 | 13696 Ivanec | [9 empty] | regularno postavljeno |  | GRAD IVANEC
3426 |  |  |  | 0 | 4402 Kaniža | [9 empty] | regularno postavljeno |  | GRAD IVANEC
3427 |  |  |  | 0 | 4422/1 Kaniža | [9 empty] | regularno postavljeno |  | GRAD IVANEC
3428 |  |  |  | 0 | 4449/4 Kaniža | [9 empty] | regularno postavljeno |  | GRAD IVANEC
3429 |  |  |  | 0 | 4461/1 Kaniža | [9 empty] | regularno postavljeno |  | GRAD IVANEC
3430 |  | 2473 |  | 1 | 4480 Kaniža |  |  |  | GAMALUX LVC-16 | [5 empty] | regularno postavljeno |  | GRAD IVANEC
3431 |  |  |  | 0 | 4487/2 Kaniža | [9 empty] | regularno postavljeno |  | GRAD IVANEC
3432 |  |  |  | 0 | 4492 Kaniža | [9 empty] | regularno postavljeno |  | GRAD IVANEC
3433 |  |  |  | 0 | 4267 Kaniža | [9 empty] | regularno postavljeno |  | GRAD IVANEC
3434 |  |  |  | 0 | 4274/2 Kaniža | [9 empty] | regularno postavljeno |  | GRAD IVANEC
3435 |  |  |  | 0 | 4275/2 Kaniža | [9 empty] | regularno postavljeno |  | GRAD IVANEC
3436 |  |  |  | 0 | 4353/2 Kaniža | [9 empty] | regularno postavljeno |  | GRAD IVANEC
3437 |  |  |  | 0 | 4353/4 Kaniža | [9 empty] | regularno postavljeno |  | GRAD IVANEC
3438 |  |  |  | 0 | 4279 Kaniža | [9 empty] | regularno postavljeno |  | GRAD IVANEC
3439 |  |  |  | 0 | 4280/4 Kaniža | [9 empty] | regularno postavljeno |  | GRAD IVANEC
3440 |  |  |  | 0 | 2941 Kaniža | [9 empty] | regularno postavljeno |  | GRAD IVANEC
3441 |  |  |  | 0 | 2921 Kaniža | [9 empty] | regularno postavljeno |  | GRAD IVANEC
3442 |  |  |  | 0 | 2944 Kaniža | [9 empty] | regularno postavljeno |  | GRAD IVANEC
3443 |  |  |  | 0 | 2952 Kaniža | [9 empty] | regularno postavljeno |  | GRAD IVANEC
3444 |  |  |  | 0 | 2947/1 Kaniža | [9 empty] | regularno postavljeno |  | GRAD IVANEC
3445 |  |  |  | 0 | 3012 Kaniža | [9 empty] | regularno postavljeno |  | GRAD IVANEC
3446 |  |  |  | 0 | 3012 Kaniža | [9 empty] | regularno postavljeno |  | GRAD IVANEC
3447 |  |  |  | 0 | 3123 Kaniža | [9 empty] | regularno postavljeno |  | GRAD IVANEC
3448 |  |  |  | 0 | 3123 Kaniža | [9 empty] | regularno postavljeno |  | GRAD IVANEC
3449 |  |  |  | 0 | 3123 Kaniža | [9 empty] | regularno postavljeno |  | GRAD IVANEC
3450 |  |  |  | 0 | 2775/5 Kaniža | [9 empty] | regularno postavljeno |  | GRAD IVANEC
3451 |  |  |  | 0 | 2770 Kaniža | [9 empty] | regularno postavljeno |  | GRAD IVANEC
3452 |  |  |  | 0 | 2381 Kaniža | [9 empty] | regularno postavljeno |  | GRAD IVANEC
3453 |  |  |  | 0 | 3420/9 Kaniža | [9 empty] | regularno postavljeno |  | GRAD IVANEC
3454 |  |  |  | 0 | 3336 Kaniža | [9 empty] | regularno postavljeno |  | GRAD IVANEC
3455 |  |  |  | 0 | 3338/2 Kaniža | [9 empty] | regularno postavljeno |  | GRAD IVANEC
3456 |  |  |  | 0 | 3340/2 Kaniža | [9 empty] | regularno postavljeno |  | GRAD IVANEC
3457 |  |  |  | 0 | 3340/4 Kaniža | [9 empty] | regularno postavljeno |  | GRAD IVANEC
3458 |  |  |  | 0 | 3349/1 Kaniža | [9 empty] | regularno postavljeno |  | GRAD IVANEC
3459 |  |  |  | 0 | 3349/3 Kaniža | [9 empty] | regularno postavljeno |  | GRAD IVANEC
3460 |  |  |  | 0 | 3352 Kaniža | [9 empty] | regularno postavljeno |  | GRAD IVANEC
3461 |  |  |  | 0 | 3353 Kaniža | [9 empty] | regularno postavljeno |  | GRAD IVANEC
3462 |  |  |  | 0 | 3566/2 Kaniža | [9 empty] | regularno postavljeno |  | GRAD IVANEC
3463 |  |  |  | 0 | 3500 Kaniža | [9 empty] | regularno postavljeno |  | GRAD IVANEC
3464 |  |  |  | 0 | 3492 Kaniža | [9 empty] | regularno postavljeno |  | GRAD IVANEC
3465 |  |  |  | 0 | 3474 Kaniža | [9 empty] | regularno postavljeno |  | GRAD IVANEC
3466 |  |  |  | 0 | 3462/2 Kaniža | [9 empty] | regularno postavljeno |  | GRAD IVANEC
3467 |  |  |  | 0 | 3420/1 Kaniža | [9 empty] | regularno postavljeno |  | GRAD IVANEC
3468 |  |  |  | 0 | 3448 Kaniža | [9 empty] | regularno postavljeno |  | GRAD IVANEC
3469 |  | 2573 |  | 1 | 3431/2 Kaniža |  |  |  | GAMALUX LVC-16 | [5 empty] | regularno postavljeno |  | GRAD IVANEC
3470 |  |  |  | 0 | 107 Kaniža | [9 empty] | regularno postavljeno |  | GRAD IVANEC
3471 |  |  |  | 0 | 99 Kaniža | [9 empty] | regularno postavljeno |  | GRAD IVANEC
3472 |  |  |  | 0 | 167 Kaniža | [9 empty] | regularno postavljeno |  | GRAD IVANEC
3473 |  |  |  | 0 | 164/2 Kaniža | [9 empty] | regularno postavljeno |  | GRAD IVANEC
3474 |  |  |  | 0 | 164/1 Kaniža | [9 empty] | regularno postavljeno |  | GRAD IVANEC
3475 |  |  |  | 0 | 161 Kaniža | [9 empty] | regularno postavljeno |  | GRAD IVANEC
3476 |  |  |  | 0 | 182/1 Kaniža | [9 empty] | regularno postavljeno |  | GRAD IVANEC
3477 |  |  |  | 0 | 214/1 Kaniža | [9 empty] | regularno postavljeno |  | GRAD IVANEC
3478 |  |  |  | 0 | 212 Kaniža | [9 empty] | regularno postavljeno |  | GRAD IVANEC
3479 |  | 2668 |  | 1 | 168 Kaniža |  |  |  | PHILIPS Malaga LED | [5 empty] | regularno postavljeno |  | GRAD IVANEC
3480 |  |  |  | 0 | 3455 Kaniža | [9 empty] | regularno postavljeno |  | GRAD IVANEC
3481 |  |  |  | 0 | 3450/1 Kaniža | [9 empty] | regularno postavljeno |  | GRAD IVANEC
3482 |  |  |  | 0 | 3442 Kaniža | [9 empty] | regularno postavljeno |  | GRAD IVANEC
3483 |  |  |  | 0 | 3440/2 Kaniža | [9 empty] | regularno postavljeno |  | GRAD IVANEC
3484 |  |  |  | 0 | 3441/1 Kaniža | [9 empty] | regularno postavljeno |  | GRAD IVANEC
3485 |  |  |  | 0 | 3436/2 Kaniža | [9 empty] | regularno postavljeno |  | GRAD IVANEC
3486 |  |  |  | 0 | 3438 Kaniža | [9 empty] | regularno postavljeno |  | GRAD IVANEC
3487 |  |  |  | 0 | 3441/1 Kaniža | [9 empty] | regularno postavljeno |  | GRAD IVANEC
3488 |  |  |  | 0 | 764/1 Kaniža | [9 empty] | regularno postavljeno |  | GRAD IVANEC
3489 |  |  |  | 0 | 737/1 Kaniža | [9 empty] | regularno postavljeno |  | GRAD IVANEC
3490 |  |  |  | 0 | 15470 Ivanec | [9 empty] | regularno postavljeno |  | GRAD IVANEC
3491 |  |  |  | 0 | 15470 Ivanec | [9 empty] | regularno postavljeno |  | GRAD IVANEC
3492 |  |  |  | 0 | 15470 Ivanec | [9 empty] | regularno postavljeno |  | GRAD IVANEC
3493 |  |  |  | 0 | 12252 Ivanec | [9 empty] | regularno postavljeno |  | GRAD IVANEC
3494 |  |  |  | 0 | 10736 Ivanec | [9 empty] | regularno postavljeno |  | GRAD IVANEC
3495 |  |  |  | 0 | 10735 Ivanec | [9 empty] | regularno postavljeno |  | GRAD IVANEC
3496 |  |  |  | 0 | 10735 Ivanec | [9 empty] | regularno postavljeno |  | GRAD IVANEC
3497 |  |  |  | 0 | 10708 Ivanec | [9 empty] | regularno postavljeno |  | GRAD IVANEC
3498 |  |  |  | 0 | 10707 Ivanec | [9 empty] | regularno postavljeno |  | GRAD IVANEC
3499 |  |  |  | 0 | 10705 Ivanec | [9 empty] | regularno postavljeno |  | GRAD IVANEC
3500 |  |  |  | 0 | 15457 Ivanec | [9 empty] | regularno postavljeno |  | GRAD IVANEC
3501 |  |  |  | 0 | 10679/1 Ivanec | [9 empty] | regularno postavljeno |  | GRAD IVANEC
3502 |  |  |  | 0 | 10660 Ivanec | [9 empty] | regularno postavljeno |  | GRAD IVANEC
3503 |  |  |  | 0 | 10661 Ivanec | [9 empty] | regularno postavljeno |  | GRAD IVANEC
3504 |  |  |  | 0 | 15457 Ivanec | [9 empty] | regularno postavljeno |  | GRAD IVANEC
3505 |  |  |  | 0 | 15457 Ivanec | [9 empty] | regularno postavljeno |  | GRAD IVANEC
3506 |  |  |  | 0 | 15457 Ivanec | [9 empty] | regularno postavljeno |  | GRAD IVANEC
3507 |  |  |  | 0 | 15430 Ivanec | [9 empty] | regularno postavljeno |  | GRAD IVANEC
3508 |  |  |  | 0 | 5740/4 Ivanec | [9 empty] | regularno postavljeno |  | GRAD IVANEC
3509 |  |  |  | 0 | 5739 Ivanec | [9 empty] | regularno postavljeno |  | GRAD IVANEC
3510 |  |  |  | 0 | 15430 Ivanec | [9 empty] | regularno postavljeno |  | GRAD IVANEC
3511 |  |  |  | 0 | 15430 Ivanec | [9 empty] | regularno postavljeno |  | GRAD IVANEC
3512 |  |  |  | 0 | 15430 Ivanec | [9 empty] | regularno postavljeno |  | GRAD IVANEC
3513 |  |  |  | 0 | 15430 Ivanec | [9 empty] | regularno postavljeno |  | GRAD IVANEC
3514 |  |  |  | 0 | 9568 Ivanec | [9 empty] | regularno postavljeno |  | GRAD IVANEC
3515 |  |  |  | 0 | 9739 Ivanec | [9 empty] | regularno postavljeno |  | GRAD IVANEC
3516 |  |  |  | 0 | 9739 Ivanec | [9 empty] | regularno postavljeno |  | GRAD IVANEC
3517 |  |  |  | 0 | 9728 Ivanec | [9 empty] | regularno postavljeno |  | GRAD IVANEC
3518 |  |  |  | 0 | 9725 Ivanec | [9 empty] | regularno postavljeno |  | GRAD IVANEC
3519 |  |  |  | 0 | 9724 Ivanec | [9 empty] | regularno postavljeno |  | GRAD IVANEC
3520 |  |  |  | 0 | 9721 Ivanec | [9 empty] | regularno postavljeno |  | GRAD IVANEC
3521 |  |  |  | 0 | 9717 Ivanec | [9 empty] | regularno postavljeno |  | GRAD IVANEC
3522 |  |  |  | 0 | 15430 Ivanec | [9 empty] | regularno postavljeno |  | GRAD IVANEC
3523 |  |  |  | 0 | 15430 Ivanec | [9 empty] | regularno postavljeno |  | GRAD IVANEC
3524 |  |  |  | 0 | 10637 Ivanec | [9 empty] | regularno postavljeno |  | GRAD IVANEC
3525 |  |  |  | 0 | 10615 Ivanec | [9 empty] | regularno postavljeno |  | GRAD IVANEC
3526 |  |  |  | 0 | 10589 Ivanec | [9 empty] | regularno postavljeno |  | GRAD IVANEC
3527 |  | 2483 |  | 1 | 9459 Ivanec |  |  |  | GAMALUX LVC-16 | [5 empty] | regularno postavljeno |  | GRAD IVANEC
3528 |  |  |  | 0 | 9458 Ivanec | [9 empty] | regularno postavljeno |  | GRAD IVANEC
3529 |  |  |  | 0 | 9474/1 Ivanec | [9 empty] | regularno postavljeno |  | GRAD IVANEC
3530 |  |  |  | 0 | 9488 Ivanec | [9 empty] | regularno postavljeno |  | GRAD IVANEC
3531 |  |  |  | 0 | 9634 Ivanec | [9 empty] | regularno postavljeno |  | GRAD IVANEC
3532 |  |  |  | 0 | 9491 Ivanec | [9 empty] | regularno postavljeno |  | GRAD IVANEC
3533 |  |  |  | 0 | 15460 Ivanec | [9 empty] | regularno postavljeno |  | GRAD IVANEC
3534 |  |  |  | 0 | 5917 Ivanec | [9 empty] | regularno postavljeno |  | GRAD IVANEC
3535 |  |  |  | 0 | 5904 Ivanec | [9 empty] | regularno postavljeno |  | GRAD IVANEC
3536 |  |  |  | 0 | 15460 Ivanec | [9 empty] | regularno postavljeno |  | GRAD IVANEC
3537 |  |  |  | 0 | 5881 Ivanec | [9 empty] | regularno postavljeno |  | GRAD IVANEC
3538 |  |  |  | 0 | 5724 Ivanec | [9 empty] | regularno postavljeno |  | GRAD IVANEC
3539 |  |  |  | 0 | 5830 Ivanec | [9 empty] | regularno postavljeno |  | GRAD IVANEC
3540 |  |  |  | 0 | 5742 Ivanec | [9 empty] | regularno postavljeno |  | GRAD IVANEC
3541 |  |  |  | 0 | 6082 Ivanec | [9 empty] | regularno postavljeno |  | GRAD IVANEC
3542 |  |  |  | 0 | 15430 Ivanec | [9 empty] | regularno postavljeno |  | GRAD IVANEC
3543 |  |  |  | 0 | 6089 Ivanec | [9 empty] | regularno postavljeno |  | GRAD IVANEC
3544 |  |  |  | 0 | 6093 Ivanec | [9 empty] | regularno postavljeno |  | GRAD IVANEC
3545 |  |  |  | 0 | 6095 Ivanec | [9 empty] | regularno postavljeno |  | GRAD IVANEC
3546 |  |  |  | 0 | 6097/2 Ivanec | [9 empty] | regularno postavljeno |  | GRAD IVANEC
3547 |  |  |  | 0 | 5629 Ivanec | [9 empty] | regularno postavljeno |  | GRAD IVANEC
3548 |  |  |  | 0 | 6108 Ivanec | [9 empty] | regularno postavljeno |  | GRAD IVANEC
3549 |  |  |  | 0 | 6115 Ivanec | [9 empty] | regularno postavljeno |  | GRAD IVANEC
3550 |  |  |  | 0 | 15430 Ivanec | [9 empty] | regularno postavljeno |  | GRAD IVANEC
3551 |  |  |  | 0 | 15430 Ivanec | [9 empty] | regularno postavljeno |  | GRAD IVANEC
3552 |  |  |  | 0 | 15430 Ivanec | [9 empty] | regularno postavljeno |  | GRAD IVANEC
3553 |  |  |  | 0 | 15430 Ivanec | [9 empty] | regularno postavljeno |  | GRAD IVANEC
3554 |  |  |  | 0 | 15430 Ivanec | [9 empty] | regularno postavljeno |  | GRAD IVANEC
3555 |  |  |  | 0 | 15430 Ivanec | [9 empty] | regularno postavljeno |  | GRAD IVANEC
3556 |  |  |  | 0 | 15404 Ivanec | [9 empty] | regularno postavljeno |  | GRAD IVANEC
3557 |  |  |  | 0 | 5510 Ivanec | [9 empty] | regularno postavljeno |  | GRAD IVANEC
3558 |  |  |  | 0 | 15404 Ivanec | [9 empty] | regularno postavljeno |  | GRAD IVANEC
3559 |  |  |  | 0 | 5527 Ivanec | [9 empty] | regularno postavljeno |  | GRAD IVANEC
3560 |  |  |  | 0 | 15404 Ivanec | [9 empty] | regularno postavljeno |  | GRAD IVANEC
3561 |  |  |  | 0 | 5531 Ivanec | [9 empty] | regularno postavljeno |  | GRAD IVANEC
3562 |  |  |  | 0 | 15404 Ivanec | [9 empty] | regularno postavljeno |  | GRAD IVANEC
3563 |  |  |  | 0 | 5536 Ivanec | [9 empty] | regularno postavljeno |  | GRAD IVANEC
3564 |  |  |  | 0 | 15404 Ivanec | [9 empty] | regularno postavljeno |  | GRAD IVANEC
3565 |  |  |  | 0 | 15404 Ivanec | [9 empty] | regularno postavljeno |  | GRAD IVANEC
3566 |  |  |  | 0 | 6161 Ivanec | [9 empty] | regularno postavljeno |  | GRAD IVANEC
3567 |  |  |  | 0 | 4818 Ivanec | [9 empty] | regularno postavljeno |  | GRAD IVANEC
3568 |  |  |  | 0 | 6170 Ivanec | [9 empty] | regularno postavljeno |  | GRAD IVANEC
3569 |  |  |  | 0 | 6174 Ivanec | [9 empty] | regularno postavljeno |  | GRAD IVANEC
3570 |  |  |  | 0 | 15388 Ivanec | [9 empty] | regularno postavljeno |  | GRAD IVANEC
3571 |  |  |  | 0 | 6298/1 Ivanec | [9 empty] | regularno postavljeno |  | GRAD IVANEC
3572 |  |  |  | 0 | 6298/1 Ivanec | [9 empty] | regularno postavljeno |  | GRAD IVANEC
3573 |  |  |  | 0 | 4814/2 Ivanec | [9 empty] | regularno postavljeno |  | GRAD IVANEC
3574 |  |  |  | 0 | 4813/1 Ivanec | [9 empty] | regularno postavljeno |  | GRAD IVANEC
3575 |  |  |  | 0 | 15405 Ivanec | [9 empty] | regularno postavljeno |  | GRAD IVANEC
3576 |  |  |  | 0 | 7650 Ivanec | [9 empty] | regularno postavljeno |  | GRAD IVANEC
3577 |  |  |  | 0 | 15406 Ivanec | [9 empty] | regularno postavljeno |  | GRAD IVANEC
3578 |  |  |  | 0 | 7257 Ivanec | [9 empty] | regularno postavljeno |  | GRAD IVANEC
3579 |  |  |  | 0 | 7256/1 Ivanec | [9 empty] | regularno postavljeno |  | GRAD IVANEC
3580 |  |  |  | 0 | 7121/1 Ivanec | [9 empty] | regularno postavljeno |  | GRAD IVANEC
3581 |  |  |  | 0 | 15406 Ivanec | [9 empty] | regularno postavljeno |  | GRAD IVANEC
3582 |  |  |  | 0 | 15406 Ivanec | [9 empty] | regularno postavljeno |  | GRAD IVANEC
3583 |  |  |  | 0 | 4623 Ivanec | [9 empty] | regularno postavljeno |  | GRAD IVANEC
3584 |  |  |  | 0 | 4664 Ivanec | [9 empty] | regularno postavljeno |  | GRAD IVANEC
3585 |  |  |  | 0 | 4667 Ivanec | [9 empty] | regularno postavljeno |  | GRAD IVANEC
3586 |  |  |  | 0 | 6413 Ivanec | [9 empty] | regularno postavljeno |  | GRAD IVANEC
3587 |  |  |  | 0 | 6412/3 Ivanec | [9 empty] | regularno postavljeno |  | GRAD IVANEC
3588 |  |  |  | 0 | 99 Jerovec | [9 empty] | regularno postavljeno |  | GRAD IVANEC
3589 |  |  |  | 0 | 103/3 Jerovec | [9 empty] | regularno postavljeno |  | GRAD IVANEC
3590 |  |  |  | 0 | 103/1 Jerovec | [9 empty] | regularno postavljeno |  | GRAD IVANEC
3591 |  |  |  | 0 | 7669 Klenovnik | [9 empty] | regularno postavljeno |  | GRAD IVANEC
3592 |  |  |  | 0 | 7669 Klenovnik | [9 empty] | regularno postavljeno |  | GRAD IVANEC
3593 |  |  |  | 0 | 7669 Klenovnik | [9 empty] | regularno postavljeno |  | GRAD IVANEC
3594 |  |  |  | 0 | 7669 Klenovnik | [9 empty] | regularno postavljeno |  | GRAD IVANEC
3595 |  |  |  | 0 | 7730/2 Klenovnik | [9 empty] | regularno postavljeno |  | GRAD IVANEC
3596 |  |  |  | 0 | 7730/5 Klenovnik | [9 empty] | regularno postavljeno |  | GRAD IVANEC
3597 |  |  |  | 0 | 7714/1 Klenovnik | [9 empty] | regularno postavljeno |  | GRAD IVANEC
3598 |  |  |  | 0 | 7714/2 Klenovnik | [9 empty] | regularno postavljeno |  | GRAD IVANEC
3599 |  |  |  | 0 | 7714/2 Klenovnik | [9 empty] | regularno postavljeno |  | GRAD IVANEC
3600 |  |  |  | 0 | 7711/1 Klenovnik | [9 empty] | regularno postavljeno |  | GRAD IVANEC
3601 |  |  |  | 0 | 7711/1 Klenovnik | [9 empty] | regularno postavljeno |  | GRAD IVANEC
3602 |  |  |  | 0 | 7710 Klenovnik | [9 empty] | regularno postavljeno |  | GRAD IVANEC
3603 |  |  |  | 0 | 7655/8 Klenovnik | [9 empty] | regularno postavljeno |  | GRAD IVANEC
3604 |  |  |  | 0 | 7654/3 Klenovnik | [9 empty] | regularno postavljeno |  | GRAD IVANEC
3605 |  |  |  | 0 | 7649 Klenovnik | [9 empty] | regularno postavljeno |  | GRAD IVANEC
3606 |  |  |  | 0 | 7978 Klenovnik | [9 empty] | regularno postavljeno |  | GRAD IVANEC
3607 |  |  |  | 0 | 7978 Klenovnik | [9 empty] | regularno postavljeno |  | GRAD IVANEC
3608 |  |  |  | 0 | 8021/1 Klenovnik | [9 empty] | regularno postavljeno |  | GRAD IVANEC
3609 |  |  |  | 0 | 8022 Klenovnik | [9 empty] | regularno postavljeno |  | GRAD IVANEC
3610 |  |  |  | 0 | 8006/10 Klenovnik | [9 empty] | regularno postavljeno |  | GRAD IVANEC
3611 |  |  |  | 0 | 7979/2 Klenovnik | [9 empty] | regularno postavljeno |  | GRAD IVANEC
3612 |  |  |  | 0 | 7979/3 Klenovnik | [9 empty] | regularno postavljeno |  | GRAD IVANEC
3613 |  |  |  | 0 | 7980 Klenovnik | [9 empty] | regularno postavljeno |  | GRAD IVANEC
3614 |  |  |  | 0 | 7982 Klenovnik | [9 empty] | regularno postavljeno |  | GRAD IVANEC
3615 |  |  |  | 0 | 7983/3 Klenovnik | [9 empty] | regularno postavljeno |  | GRAD IVANEC
3616 |  |  |  | 0 | 7986/3 Klenovnik | [9 empty] | regularno postavljeno |  | GRAD IVANEC
3617 |  |  |  | 0 | 7648/7 Klenovnik | [9 empty] | regularno postavljeno |  | GRAD IVANEC
3618 |  |  |  | 0 | 7642/1 Klenovnik | [9 empty] | regularno postavljeno |  | GRAD IVANEC
3619 |  |  |  | 0 | 7984/3 Klenovnik | [9 empty] | regularno postavljeno |  | GRAD IVANEC
3620 |  |  |  | 0 | 2178/1 Radovan | [9 empty] | regularno postavljeno |  | GRAD IVANEC
3621 |  |  |  | 0 | 2178/1 Radovan | [9 empty] | regularno postavljeno |  | GRAD IVANEC
3622 |  |  |  | 0 | 6438 Ivanec | [9 empty] | regularno postavljeno |  | GRAD IVANEC
3623 |  |  |  | 0 | 7219 Ivanec | [9 empty] | regularno postavljeno |  | GRAD IVANEC
3624 |  |  |  | 0 | 7232 Ivanec | [9 empty] | regularno postavljeno |  | GRAD IVANEC
3625 |  |  |  | 0 | 6538/2 Ivanec | [9 empty] | regularno postavljeno |  | GRAD IVANEC
3626 |  |  |  | 0 | 6523 Ivanec | [9 empty] | regularno postavljeno |  | GRAD IVANEC
3627 |  |  |  | 0 | 6497 Ivanec | [9 empty] | regularno postavljeno |  | GRAD IVANEC
3628 |  |  |  | 0 | 4098 Kaniža | [9 empty] | regularno postavljeno |  | GRAD IVANEC
3629 |  |  |  | 0 | 4130/1 Kaniža | [9 empty] | regularno postavljeno |  | GRAD IVANEC
3630 |  |  |  | 0 | 2894/2 Kaniža | [9 empty] | regularno postavljeno |  | GRAD IVANEC
3631 |  |  |  | 0 | 2845/4 Kaniža | [9 empty] | regularno postavljeno |  | GRAD IVANEC
3632 |  |  |  | 0 | 2847/2 Kaniža | [9 empty] | regularno postavljeno |  | GRAD IVANEC
3633 |  |  |  | 0 | 2861 Kaniža | [9 empty] | regularno postavljeno |  | GRAD IVANEC
3634 |  |  |  | 0 | 2859/1 Kaniža | [9 empty] | regularno postavljeno |  | GRAD IVANEC
3635 |  |  |  | 0 | 3686/2 Kaniža | [9 empty] | regularno postavljeno |  | GRAD IVANEC
3636 |  |  |  | 0 | 3682 Kaniža | [9 empty] | regularno postavljeno |  | GRAD IVANEC
3637 |  |  |  | 0 | 3683/2 Kaniža | [9 empty] | regularno postavljeno |  | GRAD IVANEC
3638 |  |  |  | 0 | 3684/1 Kaniža | [9 empty] | regularno postavljeno |  | GRAD IVANEC
3639 |  |  |  | 0 | 3663/2 Kaniža | [9 empty] | regularno postavljeno |  | GRAD IVANEC
3640 |  |  |  | 0 | 3665/1 Kaniža | [9 empty] | regularno postavljeno |  | GRAD IVANEC
3641 |  |  |  | 0 | 3666/3 Kaniža | [9 empty] | regularno postavljeno |  | GRAD IVANEC
3642 |  |  |  | 0 | 3666/3 Kaniža | [9 empty] | regularno postavljeno |  | GRAD IVANEC
3643 |  |  |  | 0 | 3769/3 Kaniža | [9 empty] | regularno postavljeno |  | GRAD IVANEC
3644 |  | 2557 |  | 1 | 3769/4 Kaniža |  |  |  | GAMALUX LVC-16 | [5 empty] | regularno postavljeno |  | GRAD IVANEC
3645 |  |  |  | 0 | 2722/10 Radovan | [9 empty] | regularno postavljeno |  | GRAD IVANEC
3646 |  |  |  | 0 | 2725 Radovan | [9 empty] | regularno postavljeno |  | GRAD IVANEC
3647 |  |  |  | 0 | 2725 Radovan | [9 empty] | regularno postavljeno |  | GRAD IVANEC
3648 |  |  |  | 0 | 2725 Radovan | [9 empty] | regularno postavljeno |  | GRAD IVANEC
3649 |  |  |  | 0 | 2725 Radovan | [9 empty] | regularno postavljeno |  | GRAD IVANEC
3650 |  |  |  | 0 | 2722/12 Radovan | [9 empty] | regularno postavljeno |  | GRAD IVANEC
3651 |  |  |  | 0 | 2554/5 Radovan | [9 empty] | regularno postavljeno |  | GRAD IVANEC
3652 |  |  |  | 0 | 2554/2 Radovan | [9 empty] | regularno postavljeno |  | GRAD IVANEC
3653 |  |  |  | 0 | 3528 Kaniža | [9 empty] | regularno postavljeno |  | GRAD IVANEC
3654 |  |  |  | 0 | 3560 Kaniža | [9 empty] | regularno postavljeno |  | GRAD IVANEC
3655 |  |  |  | 0 | 3555/1 Kaniža | [9 empty] | regularno postavljeno |  | GRAD IVANEC
3656 |  |  |  | 0 | 2527 Jerovec | [9 empty] | regularno postavljeno |  | GRAD IVANEC
3657 |  |  |  | 0 | 3591/2 Kaniža | [9 empty] | regularno postavljeno |  | GRAD IVANEC
3658 |  |  |  | 0 | 3574/1 Kaniža | [9 empty] | regularno postavljeno |  | GRAD IVANEC
3659 |  |  |  | 0 | 2949/2 Kaniža | [9 empty] | regularno postavljeno |  | GRAD IVANEC
3660 |  |  |  | 0 | 11332 Ivanec | [9 empty] | regularno postavljeno |  | GRAD IVANEC
3661 |  |  |  | 0 | 11252 Ivanec | [9 empty] | regularno postavljeno |  | GRAD IVANEC
3662 |  |  |  | 0 | 11264 Ivanec | [9 empty] | regularno postavljeno |  | GRAD IVANEC
3663 |  |  |  | 0 | 11262 Ivanec | [9 empty] | regularno postavljeno |  | GRAD IVANEC
3664 |  |  |  | 0 | 11258 Ivanec | [9 empty] | regularno postavljeno |  | GRAD IVANEC
3665 |  |  |  | 0 | 7183 Ivanec | [9 empty] | regularno postavljeno |  | GRAD IVANEC
3666 |  | 2479 |  | 1 | 7208 Ivanec |  |  |  | GAMALUX LVC-16 | [5 empty] | regularno postavljeno |  | GRAD IVANEC
3667 |  |  |  | 0 | 7209/1 Ivanec | [9 empty] | regularno postavljeno |  | GRAD IVANEC
3668 |  |  |  | 0 | 7211/2 Ivanec | [9 empty] | regularno postavljeno |  | GRAD IVANEC
3669 |  |  |  | 0 | 7237/2 Ivanec | [9 empty] | regularno postavljeno |  | GRAD IVANEC
3670 |  |  |  | 0 | 7238/1 Ivanec | [9 empty] | regularno postavljeno |  | GRAD IVANEC
3671 |  |  |  | 0 | 7246/3 Ivanec | [9 empty] | regularno postavljeno |  | GRAD IVANEC
3672 |  |  |  | 0 | 5078/2 Ivanec | [9 empty] | regularno postavljeno |  | GRAD IVANEC
3673 |  |  |  | 0 | 502/2 Jerovec | [9 empty] | regularno postavljeno |  | GRAD IVANEC
3674 |  |  |  | 0 | 4198 Kaniža | [9 empty] | regularno postavljeno |  | GRAD IVANEC
3675 |  |  |  | 0 | 2498/3 Radovan | [9 empty] | regularno postavljeno |  | GRAD IVANEC
3676 |  |  |  | 0 | 2495 Radovan | [9 empty] | regularno postavljeno |  | GRAD IVANEC
3677 |  |  |  | 0 | 2492/6 Radovan | [9 empty] | regularno postavljeno |  | GRAD IVANEC
3678 |  |  |  | 0 | 2570/8 Radovan | [9 empty] | regularno postavljeno |  | GRAD IVANEC
3679 |  |  |  | 0 | 939/3 Radovan | [9 empty] | regularno postavljeno |  | GRAD IVANEC
3680 |  |  |  | 0 | 939/3 Radovan | [9 empty] | regularno postavljeno |  | GRAD IVANEC
3681 |  |  |  | 0 | 939/35 Radovan | [9 empty] | regularno postavljeno |  | GRAD IVANEC
3682 |  |  |  | 0 | 1020/3 Radovan | [9 empty] | regularno postavljeno |  | GRAD IVANEC
3683 |  |  |  | 0 | 1020/3 Radovan | [9 empty] | regularno postavljeno |  | GRAD IVANEC
3684 |  |  |  | 0 | 1020/3 Radovan | [9 empty] | regularno postavljeno |  | GRAD IVANEC
3685 |  |  |  | 0 | 1020/90 Radovan | [9 empty] | regularno postavljeno |  | GRAD IVANEC
3686 |  |  |  | 0 | 1020/441 Radovan | [9 empty] | regularno postavljeno |  | GRAD IVANEC
3687 |  |  |  | 0 | 1020/441 Radovan | [9 empty] | regularno postavljeno |  | GRAD IVANEC
3688 |  |  |  | 0 | 1020/441 Radovan | [9 empty] | regularno postavljeno |  | GRAD IVANEC
3689 |  |  |  | 0 | 1020/441 Radovan | [9 empty] | regularno postavljeno |  | GRAD IVANEC
3690 |  |  |  | 0 | 941/3 Radovan | [9 empty] | regularno postavljeno |  | GRAD IVANEC
3691 |  |  |  | 0 | 942/16 Radovan | [9 empty] | regularno postavljeno |  | GRAD IVANEC
3692 |  |  |  | 0 | 940/5 Radovan | [9 empty] | regularno postavljeno |  | GRAD IVANEC
3693 |  |  |  | 0 | 940/1 Radovan | [9 empty] | regularno postavljeno |  | GRAD IVANEC
3694 |  |  |  | 0 | 940/1 Radovan | [9 empty] | regularno postavljeno |  | GRAD IVANEC
3695 |  |  |  | 0 | 1020/619 Radovan | [9 empty] | regularno postavljeno |  | GRAD IVANEC
3696 |  |  |  | 0 | 1020/619 Radovan | [9 empty] | regularno postavljeno |  | GRAD IVANEC
3697 |  |  |  | 0 | 1230/2 Radovan | [9 empty] | regularno postavljeno |  | GRAD IVANEC
3698 |  |  |  | 0 | 4182 Radovan | [9 empty] | regularno postavljeno |  | GRAD IVANEC
3699 |  |  |  | 0 | 1239/4 Radovan | [9 empty] | regularno postavljeno |  | GRAD IVANEC
3700 |  |  |  | 0 | 1239/5 Radovan | [9 empty] | regularno postavljeno |  | GRAD IVANEC
3701 |  |  |  | 0 | 1239/3 Radovan | [9 empty] | regularno postavljeno |  | GRAD IVANEC
3702 |  |  |  | 0 | 1239/3 Radovan | [9 empty] | regularno postavljeno |  | GRAD IVANEC
3703 |  |  |  | 0 | 1245/1 Radovan | [9 empty] | regularno postavljeno |  | GRAD IVANEC
3704 |  |  |  | 0 | 1247/2 Radovan | [9 empty] | regularno postavljeno |  | GRAD IVANEC
3705 |  |  |  | 0 | 1251/3 Radovan | [9 empty] | regularno postavljeno |  | GRAD IVANEC
3706 |  |  |  | 0 | 1251/1 Radovan | [9 empty] | regularno postavljeno |  | GRAD IVANEC
3707 |  |  |  | 0 | 1265/5 Radovan | [9 empty] | regularno postavljeno |  | GRAD IVANEC
3708 |  |  |  | 0 | 1261/4 Radovan | [9 empty] | regularno postavljeno |  | GRAD IVANEC
3709 |  |  |  | 0 | 1259/1 Radovan | [9 empty] | regularno postavljeno |  | GRAD IVANEC
3710 |  |  |  | 0 | 1257/4 Radovan | [9 empty] | regularno postavljeno |  | GRAD IVANEC
3711 |  |  |  | 0 | 1248/1 Radovan | [9 empty] | regularno postavljeno |  | GRAD IVANEC
3712 |  |  |  | 0 | 1334/5 Radovan | [9 empty] | regularno postavljeno |  | GRAD IVANEC
3713 |  | 2476 |  | 1 | 1334/3 Radovan |  |  |  | GAMALUX LVC-16 | [5 empty] | regularno postavljeno |  | GRAD IVANEC
3714 |  |  |  | 0 | 1347/6 Radovan | [9 empty] | regularno postavljeno |  | GRAD IVANEC
3715 |  |  |  | 0 | 1347/5 Radovan | [9 empty] | regularno postavljeno |  | GRAD IVANEC
3716 |  |  |  | 0 | 1347/1 Radovan | [9 empty] | regularno postavljeno |  | GRAD IVANEC
3717 |  |  |  | 0 | 1333/2 Radovan | [9 empty] | regularno postavljeno |  | GRAD IVANEC
3718 |  |  |  | 0 | 1334/1 Radovan | [9 empty] | regularno postavljeno |  | GRAD IVANEC
3719 |  | 2477 |  | 1 | 4182 Radovan |  |  |  | GAMALUX LVC-16 | [5 empty] | regularno postavljeno |  | GRAD IVANEC
3720 |  |  |  | 0 | 1289/2 Radovan | [9 empty] | regularno postavljeno |  | GRAD IVANEC
3721 |  |  |  | 0 | 1289/1 Radovan | [9 empty] | regularno postavljeno |  | GRAD IVANEC
3722 |  |  |  | 0 | 4182 Radovan | [9 empty] | regularno postavljeno |  | GRAD IVANEC
3723 |  |  |  | 0 | 1295/7 Radovan | [9 empty] | regularno postavljeno |  | GRAD IVANEC
3724 |  |  |  | 0 | 1295/6 Radovan | [9 empty] | regularno postavljeno |  | GRAD IVANEC
3725 |  |  |  | 0 | 1323/3 Radovan | [9 empty] | regularno postavljeno |  | GRAD IVANEC
3726 |  |  |  | 0 | 1324/1 Radovan | [9 empty] | regularno postavljeno |  | GRAD IVANEC
3727 |  |  |  | 0 | 1322/2 Radovan | [9 empty] | regularno postavljeno |  | GRAD IVANEC
3728 |  |  |  | 0 | 1372 Radovan | [9 empty] | regularno postavljeno |  | GRAD IVANEC
3729 |  |  |  | 0 | 956/3 Cerje Tužno | [9 empty] | regularno postavljeno |  | GRAD IVANEC
3730 |  |  |  | 0 | 960 Cerje Tužno | [9 empty] | regularno postavljeno |  | GRAD IVANEC
3731 |  |  |  | 0 | 2190/4 Radovan | [9 empty] | regularno postavljeno |  | GRAD IVANEC
3732 |  |  |  | 0 | 1797/3 Radovan | [9 empty] | regularno postavljeno |  | GRAD IVANEC
3733 |  |  |  | 0 | 1797/7 Radovan | [9 empty] | regularno postavljeno |  | GRAD IVANEC
3734 |  |  |  | 0 | 1797/4 Radovan | [9 empty] | regularno postavljeno |  | GRAD IVANEC
3735 |  |  |  | 0 | 1803/7 Radovan | [9 empty] | regularno postavljeno |  | GRAD IVANEC
3736 |  |  |  | 0 | 1797/5 Radovan | [9 empty] | regularno postavljeno |  | GRAD IVANEC
3737 |  |  |  | 0 | 1795 Radovan | [9 empty] | regularno postavljeno |  | GRAD IVANEC
3738 |  |  |  | 0 | 1794/1 Radovan | [9 empty] | regularno postavljeno |  | GRAD IVANEC
3739 |  |  |  | 0 | 1967/1 Radovan | [9 empty] | regularno postavljeno |  | GRAD IVANEC
3740 |  |  |  | 0 | 2108/2 Cerje Tužno | [9 empty] | regularno postavljeno |  | GRAD IVANEC
3741 |  |  |  | 0 | 2115/1 Cerje Tužno | [9 empty] | regularno postavljeno |  | GRAD IVANEC
3742 |  |  |  | 0 | 3985 Kaniža | [9 empty] | regularno postavljeno |  | GRAD IVANEC
3743 |  |  |  | 0 | 4083/1 Kaniža | [9 empty] | regularno postavljeno |  | GRAD IVANEC
3744 |  |  |  | 0 | 4096 Kaniža | [9 empty] | regularno postavljeno |  | GRAD IVANEC
3745 |  |  |  | 0 | 1579/5 Radovan | [9 empty] | regularno postavljeno |  | GRAD IVANEC
3746 |  |  |  | 0 | 4170/2 Radovan | [9 empty] | regularno postavljeno |  | GRAD IVANEC
3747 |  |  |  | 0 | 424/1 Jerovec | [9 empty] | regularno postavljeno |  | GRAD IVANEC
3748 |  |  |  | 0 | 1376/2 Radovan | [9 empty] | regularno postavljeno |  | GRAD IVANEC
3749 |  |  |  | 0 | 1377/3 Radovan | [9 empty] | regularno postavljeno |  | GRAD IVANEC
3750 |  |  |  | 0 | 15473 Ivanec | [9 empty] | regularno postavljeno |  | GRAD IVANEC
3751 |  |  |  | 0 | 11710 Ivanec | [9 empty] | regularno postavljeno |  | GRAD IVANEC
3752 |  |  |  | 0 | 11711/1 Ivanec | [9 empty] | regularno postavljeno |  | GRAD IVANEC
3753 |  |  |  | 0 | 11711/1 Ivanec | [9 empty] | regularno postavljeno |  | GRAD IVANEC
3754 |  |  |  | 0 | 11970 Ivanec | [9 empty] | regularno postavljeno |  | GRAD IVANEC
3755 |  |  |  | 0 | 15473 Ivanec | [9 empty] | regularno postavljeno |  | GRAD IVANEC
3756 |  |  |  | 0 | 15473 Ivanec | [9 empty] | regularno postavljeno |  | GRAD IVANEC
3757 |  |  |  | 0 | 15473 Ivanec | [9 empty] | regularno postavljeno |  | GRAD IVANEC
3758 |  |  |  | 0 | 11967 Ivanec | [9 empty] | regularno postavljeno |  | GRAD IVANEC
3759 |  |  |  | 0 | 11922/2 Ivanec | [9 empty] | regularno postavljeno |  | GRAD IVANEC
3760 |  |  |  | 0 | 11950 Ivanec | [9 empty] | regularno postavljeno |  | GRAD IVANEC
3761 |  |  |  | 0 | 12023 Ivanec | [9 empty] | regularno postavljeno |  | GRAD IVANEC
3762 |  |  |  | 0 | 12023 Ivanec | [9 empty] | regularno postavljeno |  | GRAD IVANEC
3763 |  |  |  | 0 | 12032 Ivanec | [9 empty] | regularno postavljeno |  | GRAD IVANEC
3764 |  |  |  | 0 | 12032 Ivanec | [9 empty] | regularno postavljeno |  | GRAD IVANEC
3765 |  |  |  | 0 | 12032 Ivanec | [9 empty] | regularno postavljeno |  | GRAD IVANEC
3766 |  |  |  | 0 | 15473 Ivanec | [9 empty] | regularno postavljeno |  | GRAD IVANEC
3767 |  |  |  | 0 | 12063 Ivanec | [9 empty] | regularno postavljeno |  | GRAD IVANEC
3768 |  |  |  | 0 | 15473 Ivanec | [9 empty] | regularno postavljeno |  | GRAD IVANEC
3769 |  |  |  | 0 | 12071 Ivanec | [9 empty] | regularno postavljeno |  | GRAD IVANEC
3770 |  |  |  | 0 | 15473 Ivanec | [9 empty] | regularno postavljeno |  | GRAD IVANEC
3771 |  |  |  | 0 | 12097 Ivanec | [9 empty] | regularno postavljeno |  | GRAD IVANEC
3772 |  |  |  | 0 | 12171/1 Ivanec | [9 empty] | regularno postavljeno |  | GRAD IVANEC
3773 |  |  |  | 0 | 13715/2 Ivanec | [9 empty] | regularno postavljeno |  | GRAD IVANEC
3774 |  |  |  | 0 | 12114 Ivanec | [9 empty] | regularno postavljeno |  | GRAD IVANEC
3775 |  |  |  | 0 | 12124 Ivanec | [9 empty] | regularno postavljeno |  | GRAD IVANEC
3776 |  |  |  | 0 | 12187 Ivanec | [9 empty] | regularno postavljeno |  | GRAD IVANEC
3777 |  |  |  | 0 | 12138 Ivanec | [9 empty] | regularno postavljeno |  | GRAD IVANEC
3778 |  |  |  | 0 | 12153 Ivanec | [9 empty] | regularno postavljeno |  | GRAD IVANEC
3779 |  |  |  | 0 | 12165 Ivanec | [9 empty] | regularno postavljeno |  | GRAD IVANEC
3780 |  |  |  | 0 | 12184 Ivanec | [9 empty] | regularno postavljeno |  | GRAD IVANEC
3781 |  |  |  | 0 | 12185 Ivanec | [9 empty] | regularno postavljeno |  | GRAD IVANEC
3782 |  |  |  | 0 | 15472 Ivanec | [9 empty] | regularno postavljeno |  | GRAD IVANEC
3783 |  |  |  | 0 | 13731 Ivanec | [9 empty] | regularno postavljeno |  | GRAD IVANEC
3784 |  |  |  | 0 | 15479 Ivanec | [9 empty] | regularno postavljeno |  | GRAD IVANEC
3785 |  |  |  | 0 | 14985 Ivanec | [9 empty] | regularno postavljeno |  | GRAD IVANEC
3786 |  |  |  | 0 | 14995 Ivanec | [9 empty] | regularno postavljeno |  | GRAD IVANEC
3787 |  |  |  | 0 | 15479 Ivanec | [9 empty] | regularno postavljeno |  | GRAD IVANEC
3788 |  |  |  | 0 | 14626 Ivanec | [9 empty] | regularno postavljeno |  | GRAD IVANEC
3789 |  |  |  | 0 | 15479 Ivanec | [9 empty] | regularno postavljeno |  | GRAD IVANEC
3790 |  |  |  | 0 | 14637 Ivanec | [9 empty] | regularno postavljeno |  | GRAD IVANEC
3791 |  |  |  | 0 | 14695 Ivanec | [9 empty] | regularno postavljeno |  | GRAD IVANEC
3792 |  |  |  | 0 | 14694/2 Ivanec | [9 empty] | regularno postavljeno |  | GRAD IVANEC
3793 |  |  |  | 0 | 14686 Ivanec | [9 empty] | regularno postavljeno |  | GRAD IVANEC
3794 |  |  |  | 0 | 14685 Ivanec | [9 empty] | regularno postavljeno |  | GRAD IVANEC
3795 |  |  |  | 0 | 15476 Ivanec | [9 empty] | regularno postavljeno |  | GRAD IVANEC
3796 |  |  |  | 0 | 15476 Ivanec | [9 empty] | regularno postavljeno |  | GRAD IVANEC
3797 |  |  |  | 0 | 15476 Ivanec | [9 empty] | regularno postavljeno |  | GRAD IVANEC
3798 |  |  |  | 0 | 15476 Ivanec | [9 empty] | regularno postavljeno |  | GRAD IVANEC
3799 |  |  |  | 0 | 15476 Ivanec | [9 empty] | regularno postavljeno |  | GRAD IVANEC
3800 |  |  |  | 0 | 15476 Ivanec | [9 empty] | regularno postavljeno |  | GRAD IVANEC
3801 |  |  |  | 0 | 14380 Ivanec | [9 empty] | regularno postavljeno |  | GRAD IVANEC
3802 |  |  |  | 0 | 15479 Ivanec | [9 empty] | regularno postavljeno |  | GRAD IVANEC
3803 |  |  |  | 0 | 15479 Ivanec | [9 empty] | regularno postavljeno |  | GRAD IVANEC
3804 |  |  |  | 0 | 14394/4 Ivanec | [9 empty] | regularno postavljeno |  | GRAD IVANEC
3805 |  |  |  | 0 | 14394/2 Ivanec | [9 empty] | regularno postavljeno |  | GRAD IVANEC
3806 |  |  |  | 0 | 14389 Ivanec | [9 empty] | regularno postavljeno |  | GRAD IVANEC
3807 |  |  |  | 0 | 14387 Ivanec | [9 empty] | regularno postavljeno |  | GRAD IVANEC
3808 |  |  |  | 0 | 14384 Ivanec | [9 empty] | regularno postavljeno |  | GRAD IVANEC
3809 |  |  |  | 0 | 14409 Ivanec | [9 empty] | regularno postavljeno |  | GRAD IVANEC
3810 |  |  |  | 0 | 15479 Ivanec | [9 empty] | regularno postavljeno |  | GRAD IVANEC
3811 |  |  |  | 0 | 15479 Ivanec | [9 empty] | regularno postavljeno |  | GRAD IVANEC
3812 |  |  |  | 0 | 13636 Ivanec | [9 empty] | regularno postavljeno |  | GRAD IVANEC
3813 |  |  |  | 0 | 13640 Ivanec | [9 empty] | regularno postavljeno |  | GRAD IVANEC
3814 |  |  |  | 0 | 13639 Ivanec | [9 empty] | regularno postavljeno |  | GRAD IVANEC
3815 |  |  |  | 0 | 13631 Ivanec | [9 empty] | regularno postavljeno |  | GRAD IVANEC
3816 |  |  |  | 0 | 13632 Ivanec | [9 empty] | regularno postavljeno |  | GRAD IVANEC
3817 |  |  |  | 0 | 13632 Ivanec | [9 empty] | regularno postavljeno |  | GRAD IVANEC
3818 |  |  |  | 0 | 13596 Ivanec | [9 empty] | regularno postavljeno |  | GRAD IVANEC
3819 |  |  |  | 0 | 13639 Ivanec | [9 empty] | regularno postavljeno |  | GRAD IVANEC
3820 |  |  |  | 0 | 15479 Ivanec | [9 empty] | regularno postavljeno |  | GRAD IVANEC
3821 |  |  |  | 0 | 15479 Ivanec | [9 empty] | regularno postavljeno |  | GRAD IVANEC
3822 |  |  |  | 0 | 15479 Ivanec | [9 empty] | regularno postavljeno |  | GRAD IVANEC
3823 |  |  |  | 0 | 15479 Ivanec | [9 empty] | regularno postavljeno |  | GRAD IVANEC
3824 |  |  |  | 0 | 14017 Ivanec | [9 empty] | regularno postavljeno |  | GRAD IVANEC
3825 |  |  |  | 0 | 14015 Ivanec | [9 empty] | regularno postavljeno |  | GRAD IVANEC
3826 |  |  |  | 0 | 14021 Ivanec | [9 empty] | regularno postavljeno |  | GRAD IVANEC
3827 |  |  |  | 0 | 14024 Ivanec | [9 empty] | regularno postavljeno |  | GRAD IVANEC
3828 |  |  |  | 0 | 13954 Ivanec | [9 empty] | regularno postavljeno |  | GRAD IVANEC
3829 |  |  |  | 0 | 13954 Ivanec | [9 empty] | regularno postavljeno |  | GRAD IVANEC
3830 |  |  |  | 0 | 13847/2 Ivanec | [9 empty] | regularno postavljeno |  | GRAD IVANEC
3831 |  |  |  | 0 | 13908 Ivanec | [9 empty] | regularno postavljeno |  | GRAD IVANEC
3832 |  |  |  | 0 | 13846 Ivanec | [9 empty] | regularno postavljeno |  | GRAD IVANEC
3833 |  |  |  | 0 | 13911 Ivanec | [9 empty] | regularno postavljeno |  | GRAD IVANEC
3834 |  |  |  | 0 | 13594 Ivanec | [9 empty] | regularno postavljeno |  | GRAD IVANEC
3835 |  |  |  | 0 | 15450 Ivanec | [9 empty] | regularno postavljeno |  | GRAD IVANEC
3836 |  |  |  | 0 | 15450 Ivanec | [9 empty] | regularno postavljeno |  | GRAD IVANEC
3837 |  |  |  | 0 | 15450 Ivanec | [9 empty] | regularno postavljeno |  | GRAD IVANEC
3838 |  |  |  | 0 | 13873 Ivanec | [9 empty] | regularno postavljeno |  | GRAD IVANEC
3839 |  |  |  | 0 | 13869/2 Ivanec | [9 empty] | regularno postavljeno |  | GRAD IVANEC
3840 |  |  |  | 0 | 13869/1 Ivanec | [9 empty] | regularno postavljeno |  | GRAD IVANEC
3841 |  |  |  | 0 | 13704 Ivanec | [9 empty] | regularno postavljeno |  | GRAD IVANEC
3842 |  |  |  | 0 | 13704 Ivanec | [9 empty] | regularno postavljeno |  | GRAD IVANEC
3843 |  |  |  | 0 | 13704 Ivanec | [9 empty] | regularno postavljeno |  | GRAD IVANEC
3844 |  |  |  | 0 | 13703 Ivanec | [9 empty] | regularno postavljeno |  | GRAD IVANEC
3845 |  |  |  | 0 | 13786 Ivanec | [9 empty] | regularno postavljeno |  | GRAD IVANEC
3846 |  |  |  | 0 | 13786 Ivanec | [9 empty] | regularno postavljeno |  | GRAD IVANEC
3847 |  |  |  | 0 | 15390 Ivanec | [9 empty] | regularno postavljeno |  | GRAD IVANEC
3848 |  | 2714 |  | 1 | [10 empty] | regularno postavljeno |  | GRAD IVANEC
3849 |  |  |  | 0 | 3174 Radovan | [9 empty] | regularno postavljeno |  | GRAD IVANEC
3850 |  |  |  | 0 | 4249 Radovan | [9 empty] | regularno postavljeno |  | GRAD IVANEC
3851 |  |  |  | 0 | 3167 Radovan | [9 empty] | regularno postavljeno |  | GRAD IVANEC
3852 |  |  |  | 0 | 3167 Radovan | [9 empty] | regularno postavljeno |  | GRAD IVANEC
3853 |  |  |  | 0 | 3212/9 Radovan | [9 empty] | regularno postavljeno |  | GRAD IVANEC
3854 |  |  |  | 0 | 3193/5 Radovan | [9 empty] | regularno postavljeno |  | GRAD IVANEC
3855 |  |  |  | 0 | 3193/3 Radovan | [9 empty] | regularno postavljeno |  | GRAD IVANEC
3856 |  |  |  | 0 | 3193/1 Radovan | [9 empty] | regularno postavljeno |  | GRAD IVANEC
3857 |  |  |  | 0 | 3193/1 Radovan | [9 empty] | regularno postavljeno |  | GRAD IVANEC
3858 |  |  |  | 0 | 3190/1 Radovan | [9 empty] | regularno postavljeno |  | GRAD IVANEC
3859 |  |  |  | 0 | 3183/2 Radovan | [9 empty] | regularno postavljeno |  | GRAD IVANEC
3860 |  |  |  | 0 | 3233/1 Radovan | [9 empty] | regularno postavljeno |  | GRAD IVANEC
3861 |  |  |  | 0 | 3226/2 Radovan | [9 empty] | regularno postavljeno |  | GRAD IVANEC
3862 |  |  |  | 0 | [10 empty] | regularno postavljeno |  | GRAD IVANEC
3863 |  |  |  | 0 | [10 empty] | regularno postavljeno |  | GRAD IVANEC
3864 |  |  |  | 0 | [10 empty] | regularno postavljeno |  | GRAD IVANEC
3865 |  |  |  | 0 | [10 empty] | regularno postavljeno |  | GRAD IVANEC
3866 |  |  |  | 0 | [10 empty] | regularno postavljeno |  | GRAD IVANEC
3867 |  |  |  | 0 | [10 empty] | regularno postavljeno |  | GRAD IVANEC
3868 |  |  |  | 0 | [10 empty] | regularno postavljeno |  | GRAD IVANEC
3869 |  |  |  | 0 | [10 empty] | regularno postavljeno |  | GRAD IVANEC
3870 |  |  |  | 0 | [10 empty] | regularno postavljeno |  | GRAD IVANEC
3871 |  |  |  | 0 | 3122/6 Radovan | [9 empty] | regularno postavljeno |  | GRAD IVANEC
3872 |  |  |  | 0 | 3122/1 Radovan | [9 empty] | regularno postavljeno |  | GRAD IVANEC
3873 |  |  |  | 0 | [10 empty] | regularno postavljeno |  | GRAD IVANEC
3874 |  |  |  | 0 | [10 empty] | regularno postavljeno |  | GRAD IVANEC
3875 |  |  |  | 0 | [10 empty] | regularno postavljeno |  | GRAD IVANEC
3876 |  |  |  | 0 | 3122/6 Radovan | [9 empty] | regularno postavljeno |  | GRAD IVANEC
3877 |  |  |  | 0 | 3110/3 Radovan | [9 empty] | regularno postavljeno |  | GRAD IVANEC
3878 |  |  |  | 0 | 3109/3 Radovan | [9 empty] | regularno postavljeno |  | GRAD IVANEC
3879 |  |  |  | 0 | 4241 Radovan | [9 empty] | regularno postavljeno |  | GRAD IVANEC
3880 |  |  |  | 0 | 2901/1 Radovan | [9 empty] | regularno postavljeno |  | GRAD IVANEC
3881 |  |  |  | 0 | 3051/1 Radovan | [9 empty] | regularno postavljeno |  | GRAD IVANEC
3882 |  |  |  | 0 | 3037 Radovan | [9 empty] | regularno postavljeno |  | GRAD IVANEC
3883 |  |  |  | 0 | 2927/5 Radovan | [9 empty] | regularno postavljeno |  | GRAD IVANEC
3884 |  |  |  | 0 | 2927/5 Radovan | [9 empty] | regularno postavljeno |  | GRAD IVANEC
3885 |  |  |  | 0 | 2927/19 Radovan | [9 empty] | regularno postavljeno |  | GRAD IVANEC
3886 |  |  |  | 0 | 2930 Radovan | [9 empty] | regularno postavljeno |  | GRAD IVANEC
3887 |  |  |  | 0 | 2933/1 Radovan | [9 empty] | regularno postavljeno |  | GRAD IVANEC
3888 |  |  |  | 0 | 2935/1 Radovan | [9 empty] | regularno postavljeno |  | GRAD IVANEC
3889 |  |  |  | 0 | 2960 Radovan | [9 empty] | regularno postavljeno |  | GRAD IVANEC
3890 |  |  |  | 0 | 3048/4 Radovan | [9 empty] | regularno postavljeno |  | GRAD IVANEC
3891 |  |  |  | 0 | 3046 Radovan | [9 empty] | regularno postavljeno |  | GRAD IVANEC
3892 |  |  |  | 0 | 3017 Radovan | [9 empty] | regularno postavljeno |  | GRAD IVANEC
3893 |  |  |  | 0 | 3014/5 Radovan | [9 empty] | regularno postavljeno |  | GRAD IVANEC
3894 |  |  |  | 0 | 3014/1 Radovan | [9 empty] | regularno postavljeno |  | GRAD IVANEC
3895 |  |  |  | 0 | 3014/1 Radovan | [9 empty] | regularno postavljeno |  | GRAD IVANEC
3896 |  |  |  | 0 | 3009 Radovan | [9 empty] | regularno postavljeno |  | GRAD IVANEC
3897 |  |  |  | 0 | 3010/6 Radovan | [9 empty] | regularno postavljeno |  | GRAD IVANEC
3898 |  |  |  | 0 | 3010/4 Radovan | [9 empty] | regularno postavljeno |  | GRAD IVANEC
3899 |  |  |  | 0 | 2996/1 Radovan | [9 empty] | regularno postavljeno |  | GRAD IVANEC
3900 |  |  |  | 0 | 3008/1 Radovan | [9 empty] | regularno postavljeno |  | GRAD IVANEC
3901 |  |  |  | 0 | 3311/2 Radovan | [9 empty] | regularno postavljeno |  | GRAD IVANEC
3902 |  |  |  | 0 | 2999/2 Radovan | [9 empty] | regularno postavljeno |  | GRAD IVANEC
3903 |  |  |  | 0 | 2998/1 Radovan | [9 empty] | regularno postavljeno |  | GRAD IVANEC
3904 |  |  |  | 0 | 2998/2 Radovan | [9 empty] | regularno postavljeno |  | GRAD IVANEC
3905 |  |  |  | 0 | 3311/9 Radovan | [9 empty] | regularno postavljeno |  | GRAD IVANEC
3906 |  |  |  | 0 | 2732 Radovan | [9 empty] | regularno postavljeno |  | GRAD IVANEC
3907 |  |  |  | 0 | 2742/2 Radovan | [9 empty] | regularno postavljeno |  | GRAD IVANEC
3908 |  |  |  | 0 | 4233 Radovan | [9 empty] | regularno postavljeno |  | GRAD IVANEC
3909 |  |  |  | 0 | 2754/2 Radovan | [9 empty] | regularno postavljeno |  | GRAD IVANEC
3910 |  |  |  | 0 | 2740/2 Radovan | [9 empty] | regularno postavljeno |  | GRAD IVANEC
3911 |  |  |  | 0 | 2739/2 Radovan | [9 empty] | regularno postavljeno |  | GRAD IVANEC
3912 |  |  |  | 0 | 2729/3 Radovan | [9 empty] | regularno postavljeno |  | GRAD IVANEC
3913 |  |  |  | 0 | 2731 Radovan | [9 empty] | regularno postavljeno |  | GRAD IVANEC
3914 |  |  |  | 0 | 2727/1 Radovan | [9 empty] | regularno postavljeno |  | GRAD IVANEC
3915 |  |  |  | 0 | 2570/6 Radovan | [9 empty] | regularno postavljeno |  | GRAD IVANEC
3916 |  |  |  | 0 | 2570/8 Radovan | [9 empty] | regularno postavljeno |  | GRAD IVANEC
3917 |  |  |  | 0 | 2570/2 Radovan | [9 empty] | regularno postavljeno |  | GRAD IVANEC
3918 |  | 2576 |  | 1 | 2487/2 Radovan |  |  |  | GAMALUX LVC-16 | [5 empty] | regularno postavljeno |  | GRAD IVANEC
3919 |  |  |  | 0 | 2487/2 Radovan | [9 empty] | regularno postavljeno |  | GRAD IVANEC
3920 |  | 2575 |  | 1 | 2487/1 Radovan |  |  |  | GAMALUX LVC-16 | [5 empty] | regularno postavljeno |  | GRAD IVANEC
3921 |  |  |  | 0 | 2487/1 Radovan | [9 empty] | regularno postavljeno |  | GRAD IVANEC
3922 |  |  |  | 0 | 2488 Radovan | [9 empty] | regularno postavljeno |  | GRAD IVANEC
3923 |  | 2574 |  | 1 | 2488 Radovan |  |  |  | GAMALUX LVC-16 | [5 empty] | regularno postavljeno |  | GRAD IVANEC
3924 |  |  |  | 0 | 2570/1 Radovan | [9 empty] | regularno postavljeno |  | GRAD IVANEC
3925 |  |  |  | 0 | 2563/1 Radovan | [9 empty] | regularno postavljeno |  | GRAD IVANEC
3926 |  |  |  | 0 | 2504/1 Radovan | [9 empty] | regularno postavljeno |  | GRAD IVANEC
3927 |  |  |  | 0 | 2506/1 Radovan | [9 empty] | regularno postavljeno |  | GRAD IVANEC
3928 |  |  |  | 0 | 2532/2 Radovan | [9 empty] | regularno postavljeno |  | GRAD IVANEC
3929 |  |  |  | 0 | 2522/4 Radovan | [9 empty] | regularno postavljeno |  | GRAD IVANEC
3930 |  |  |  | 0 | 2536/12 Radovan | [9 empty] | regularno postavljeno |  | GRAD IVANEC
3931 |  |  |  | 0 | 2522/3 Radovan | [9 empty] | regularno postavljeno |  | GRAD IVANEC
3932 |  |  |  | 0 | 2528 Radovan | [9 empty] | regularno postavljeno |  | GRAD IVANEC
3933 |  |  |  | 0 | 2420 Radovan | [9 empty] | regularno postavljeno |  | GRAD IVANEC
3934 |  |  |  | 0 | 2418 Radovan | [9 empty] | regularno postavljeno |  | GRAD IVANEC
3935 |  |  |  | 0 | 2427/1 Radovan | [9 empty] | regularno postavljeno |  | GRAD IVANEC
3936 |  |  |  | 0 | 2421/2 Radovan | [9 empty] | regularno postavljeno |  | GRAD IVANEC
3937 |  |  |  | 0 | 2431/4 Radovan | [9 empty] | regularno postavljeno |  | GRAD IVANEC
3938 |  |  |  | 0 | 2348/1 Radovan | [9 empty] | regularno postavljeno |  | GRAD IVANEC
3939 |  |  |  | 0 | 2349/1 Radovan | [9 empty] | regularno postavljeno |  | GRAD IVANEC
3940 |  |  |  | 0 | 2351/1 Radovan | [9 empty] | regularno postavljeno |  | GRAD IVANEC
3941 |  |  |  | 0 | 2353/1 Radovan | [9 empty] | regularno postavljeno |  | GRAD IVANEC
3942 |  |  |  | 0 | 2355/4 Radovan | [9 empty] | regularno postavljeno |  | GRAD IVANEC
3943 |  |  |  | 0 | 4230 Radovan | [9 empty] | regularno postavljeno |  | GRAD IVANEC
3944 |  |  |  | 0 | 4230 Radovan | [9 empty] | regularno postavljeno |  | GRAD IVANEC
3945 |  |  |  | 0 | 2379/1 Radovan | [9 empty] | regularno postavljeno |  | GRAD IVANEC
3946 |  |  |  | 0 | 2364 Radovan | [9 empty] | regularno postavljeno |  | GRAD IVANEC
3947 |  |  |  | 0 | 2364 Radovan | [9 empty] | regularno postavljeno |  | GRAD IVANEC
3948 |  |  |  | 0 | 2363/1 Radovan | [9 empty] | regularno postavljeno |  | GRAD IVANEC
3949 |  |  |  | 0 | 4232 Radovan | [9 empty] | regularno postavljeno |  | GRAD IVANEC
3950 |  |  |  | 0 | 4232 Radovan | [9 empty] | regularno postavljeno |  | GRAD IVANEC
3951 |  |  |  | 0 | 4232 Radovan | [9 empty] | regularno postavljeno |  | GRAD IVANEC
3952 |  |  |  | 0 | 2378 Radovan | [9 empty] | regularno postavljeno |  | GRAD IVANEC
3953 |  |  |  | 0 | 2383/3 Radovan | [9 empty] | regularno postavljeno |  | GRAD IVANEC
3954 |  |  |  | 0 | 2381/2 Radovan | [9 empty] | regularno postavljeno |  | GRAD IVANEC
3955 |  |  |  | 0 | 2383/3 Radovan | [9 empty] | regularno postavljeno |  | GRAD IVANEC
3956 |  |  |  | 0 | 2383/6 Radovan | [9 empty] | regularno postavljeno |  | GRAD IVANEC
3957 |  |  |  | 0 | 2322/1 Radovan | [9 empty] | regularno postavljeno |  | GRAD IVANEC
3958 |  |  |  | 0 | 2319/1 Radovan | [9 empty] | regularno postavljeno |  | GRAD IVANEC
3959 |  |  |  | 0 | 2319/6 Radovan | [9 empty] | regularno postavljeno |  | GRAD IVANEC
3960 |  |  |  | 0 | 2255/1 Radovan | [9 empty] | regularno postavljeno |  | GRAD IVANEC
3961 |  |  |  | 0 | 2259/2 Radovan | [9 empty] | regularno postavljeno |  | GRAD IVANEC
3962 |  |  |  | 0 | 2260/1 Radovan | [9 empty] | regularno postavljeno |  | GRAD IVANEC
3963 |  |  |  | 0 | 2167/2 Radovan | [9 empty] | regularno postavljeno |  | GRAD IVANEC
3964 |  | 2475 |  | 1 | 2169 Radovan |  |  |  | GAMALUX LVC-16 | [5 empty] | regularno postavljeno |  | GRAD IVANEC
3965 |  |  |  | 0 | 2168 Radovan | [9 empty] | regularno postavljeno |  | GRAD IVANEC
3966 |  |  |  | 0 | 2177/1 Radovan | [9 empty] | regularno postavljeno |  | GRAD IVANEC
3967 |  |  |  | 0 | 2075/7 Radovan | [9 empty] | regularno postavljeno |  | GRAD IVANEC
3968 |  |  |  | 0 | 2074/21 Radovan | [9 empty] | regularno postavljeno |  | GRAD IVANEC
3969 |  |  |  | 0 | 2095 Radovan | [9 empty] | regularno postavljeno |  | GRAD IVANEC
3970 |  |  |  | 0 | 2105/3 Radovan | [9 empty] | regularno postavljeno |  | GRAD IVANEC
3971 |  |  |  | 0 | 2115 Radovan | [9 empty] | regularno postavljeno |  | GRAD IVANEC
3972 |  |  |  | 0 | 2119 Radovan | [9 empty] | regularno postavljeno |  | GRAD IVANEC
3973 |  |  |  | 0 | 2129 Radovan | [9 empty] | regularno postavljeno |  | GRAD IVANEC
3974 |  |  |  | 0 | 2020 Radovan | [9 empty] | regularno postavljeno |  | GRAD IVANEC
3975 |  |  |  | 0 | 2019/2 Radovan | [9 empty] | regularno postavljeno |  | GRAD IVANEC
3976 |  |  |  | 0 | 2019/2 Radovan | [9 empty] | regularno postavljeno |  | GRAD IVANEC
3977 |  |  |  | 0 | 2053/1 Radovan | [9 empty] | regularno postavljeno |  | GRAD IVANEC
3978 |  |  |  | 0 | 4206 Radovan | [9 empty] | regularno postavljeno |  | GRAD IVANEC
3979 |  |  |  | 0 | 2051/2 Radovan | [9 empty] | regularno postavljeno |  | GRAD IVANEC
3980 |  |  |  | 0 | 2022/1 Radovan | [9 empty] | regularno postavljeno |  | GRAD IVANEC
3981 |  |  |  | 0 | 2021 Radovan | [9 empty] | regularno postavljeno |  | GRAD IVANEC
3982 |  |  |  | 0 | 2025/2 Radovan | [9 empty] | regularno postavljeno |  | GRAD IVANEC
3983 |  |  |  | 0 | 2022/1 Radovan | [9 empty] | regularno postavljeno |  | GRAD IVANEC
3984 |  |  |  | 0 | 1831 Radovan | [9 empty] | regularno postavljeno |  | GRAD IVANEC
3985 |  |  |  | 0 | 2284/23 Radovan | [9 empty] | regularno postavljeno |  | GRAD IVANEC
3986 |  |  |  | 0 | 2284/23 Radovan | [9 empty] | regularno postavljeno |  | GRAD IVANEC
3987 |  |  |  | 0 | 1843/2 Radovan | [9 empty] | regularno postavljeno |  | GRAD IVANEC
3988 |  |  |  | 0 | 2248/2 Radovan | [9 empty] | regularno postavljeno |  | GRAD IVANEC
3989 |  |  |  | 0 | 1859 Radovan | [9 empty] | regularno postavljeno |  | GRAD IVANEC
3990 |  |  |  | 0 | 1859 Radovan | [9 empty] | regularno postavljeno |  | GRAD IVANEC
3991 |  |  |  | 0 | 1859 Radovan | [9 empty] | regularno postavljeno |  | GRAD IVANEC
3992 |  |  |  | 0 | 1875/1 Radovan | [9 empty] | regularno postavljeno |  | GRAD IVANEC
3993 |  |  |  | 0 | 2015/2 Radovan | [9 empty] | regularno postavljeno |  | GRAD IVANEC
3994 |  |  |  | 0 | 2015/2 Radovan | [9 empty] | regularno postavljeno |  | GRAD IVANEC
3995 |  |  |  | 0 | 2015/2 Radovan | [9 empty] | regularno postavljeno |  | GRAD IVANEC
3996 |  |  |  | 0 | 2015/2 Radovan | [9 empty] | regularno postavljeno |  | GRAD IVANEC
3997 |  |  |  | 0 | 2015/2 Radovan | [9 empty] | regularno postavljeno |  | GRAD IVANEC
3998 |  |  |  | 0 | 2229/2 Radovan | [9 empty] | regularno postavljeno |  | GRAD IVANEC
3999 |  |  |  | 0 | 2229/2 Radovan | [9 empty] | regularno postavljeno |  | GRAD IVANEC
4000 |  |  |  | 0 | 1971/5 Radovan | [9 empty] | regularno postavljeno |  | GRAD IVANEC
4001 |  |  |  | 0 | 1777/2 Radovan | [9 empty] | regularno postavljeno |  | GRAD IVANEC
4002 |  |  |  | 0 | 1776/4 Radovan | [9 empty] | regularno postavljeno |  | GRAD IVANEC
4003 |  |  |  | 0 | 1780 Radovan | [9 empty] | regularno postavljeno |  | GRAD IVANEC
4004 |  |  |  | 0 | 1485/6 Radovan | [9 empty] | regularno postavljeno |  | GRAD IVANEC
4005 |  |  |  | 0 | 1485/3 Radovan | [9 empty] | regularno postavljeno |  | GRAD IVANEC
4006 |  |  |  | 0 | 1528 Radovan | [9 empty] | regularno postavljeno |  | GRAD IVANEC
4007 |  |  |  | 0 | 1524/15 Radovan | [9 empty] | regularno postavljeno |  | GRAD IVANEC
4008 |  |  |  | 0 | 1542 Radovan | [9 empty] | regularno postavljeno |  | GRAD IVANEC
4009 |  |  |  | 0 | 1544/4 Radovan | [9 empty] | regularno postavljeno |  | GRAD IVANEC
4010 |  |  |  | 0 | 1517/3 Radovan | [9 empty] | regularno postavljeno |  | GRAD IVANEC
4011 |  |  |  | 0 | 4191 Radovan | [9 empty] | regularno postavljeno |  | GRAD IVANEC
4012 |  |  |  | 0 | 1517/1 Radovan | [9 empty] | regularno postavljeno |  | GRAD IVANEC
4013 |  |  |  | 0 | 4191 Radovan | [9 empty] | regularno postavljeno |  | GRAD IVANEC
4014 |  |  |  | 0 | 1629 Radovan | [9 empty] | regularno postavljeno |  | GRAD IVANEC
4015 |  |  |  | 0 | 1629 Radovan | [9 empty] | regularno postavljeno |  | GRAD IVANEC
4016 |  |  |  | 0 | 1599 Radovan | [9 empty] | regularno postavljeno |  | GRAD IVANEC
4017 |  |  |  | 0 | 939/155 Radovan | [9 empty] | regularno postavljeno |  | GRAD IVANEC
4018 |  |  |  | 0 | 939/156 Radovan | [9 empty] | regularno postavljeno |  | GRAD IVANEC
4019 |  |  |  | 0 | 939/176 Radovan | [9 empty] | regularno postavljeno |  | GRAD IVANEC
4020 |  | 2596 |  | 1 | 503/90 Radovan |  |  |  | GAMALUX LVC-16 | [5 empty] | regularno postavljeno |  | GRAD IVANEC
4021 |  |  |  | 0 | 503/198 Radovan | [9 empty] | regularno postavljeno |  | GRAD IVANEC
4022 |  |  |  | 0 | 503/200 Radovan | [9 empty] | regularno postavljeno |  | GRAD IVANEC
4023 |  |  |  | 0 | 503/216 Radovan | [9 empty] | regularno postavljeno |  | GRAD IVANEC
4024 |  |  |  | 0 | 503/215 Radovan | [9 empty] | regularno postavljeno |  | GRAD IVANEC
4025 |  |  |  | 0 | 503/292 Radovan | [9 empty] | regularno postavljeno |  | GRAD IVANEC
4026 |  |  |  | 0 | 847/1 Radovan | [9 empty] | regularno postavljeno |  | GRAD IVANEC
4027 |  |  |  | 0 | 847/34 Radovan | [9 empty] | regularno postavljeno |  | GRAD IVANEC
4028 |  |  |  | 0 | 847/8 Radovan | [9 empty] | regularno postavljeno |  | GRAD IVANEC
4029 |  | 2594 |  | 1 | 503/87 Radovan |  |  |  | GAMALUX LVC-16 | [5 empty] | regularno postavljeno |  | GRAD IVANEC
4030 |  |  |  | 0 | 503/87 Radovan | [9 empty] | regularno postavljeno |  | GRAD IVANEC
4031 |  |  |  | 0 | 503/87 Radovan | [9 empty] | regularno postavljeno |  | GRAD IVANEC
4032 |  |  |  | 0 | 503/87 Radovan | [9 empty] | regularno postavljeno |  | GRAD IVANEC
4033 |  | 2595 |  | 1 | 503/20 Radovan |  |  |  | GAMALUX LVC-16 | [5 empty] | regularno postavljeno |  | GRAD IVANEC
4034 |  |  |  | 0 | 847/1 Radovan | [9 empty] | regularno postavljeno |  | GRAD IVANEC
4035 |  |  |  | 0 | 847/1 Radovan | [9 empty] | regularno postavljeno |  | GRAD IVANEC
4036 |  |  |  | 0 | 847/8 Radovan | [9 empty] | regularno postavljeno |  | GRAD IVANEC
4037 |  |  |  | 0 | 847/8 Radovan | [9 empty] | regularno postavljeno |  | GRAD IVANEC
4038 |  | 2593 |  | 1 | 852/5 Radovan |  |  |  | GAMALUX LVC-16 | [5 empty] | regularno postavljeno |  | GRAD IVANEC
4039 |  |  |  | 0 | 851/2 Radovan | [9 empty] | regularno postavljeno |  | GRAD IVANEC
4040 |  |  |  | 0 | 852/4 Radovan | [9 empty] | regularno postavljeno |  | GRAD IVANEC
4041 |  |  |  | 0 | 821/6 Radovan | [9 empty] | regularno postavljeno |  | GRAD IVANEC
4042 |  |  |  | 0 | 4150 Radovan | [9 empty] | regularno postavljeno |  | GRAD IVANEC
4043 |  |  |  | 0 | 826/2 Radovan | [9 empty] | regularno postavljeno |  | GRAD IVANEC
4044 |  |  |  | 0 | 827/1 Radovan | [9 empty] | regularno postavljeno |  | GRAD IVANEC
4045 |  |  |  | 0 | 827/3 Radovan | [9 empty] | regularno postavljeno |  | GRAD IVANEC
4046 |  |  |  | 0 | 844/1 Radovan | [9 empty] | regularno postavljeno |  | GRAD IVANEC
4047 |  |  |  | 0 | 853 Radovan | [9 empty] | regularno postavljeno |  | GRAD IVANEC
4048 |  |  |  | 0 | 550/1 Radovan | [9 empty] | regularno postavljeno |  | GRAD IVANEC
4049 |  |  |  | 0 | 550/2 Radovan | [9 empty] | regularno postavljeno |  | GRAD IVANEC
4050 |  |  |  | 0 | 4151 Radovan | [9 empty] | regularno postavljeno |  | GRAD IVANEC
4051 |  |  |  | 0 | 567/8 Radovan | [9 empty] | regularno postavljeno |  | GRAD IVANEC
4052 |  |  |  | 0 | 4151 Radovan | [9 empty] | regularno postavljeno |  | GRAD IVANEC
4053 |  |  |  | 0 | 4151 Radovan | [9 empty] | regularno postavljeno |  | GRAD IVANEC
4054 |  |  |  | 0 | 4151 Radovan | [9 empty] | regularno postavljeno |  | GRAD IVANEC
4055 |  |  |  | 0 | 773/2 Radovan | [9 empty] | regularno postavljeno |  | GRAD IVANEC
4056 |  |  |  | 0 | 792/3 Radovan | [9 empty] | regularno postavljeno |  | GRAD IVANEC
4057 |  |  |  | 0 | 800/4 Radovan | [9 empty] | regularno postavljeno |  | GRAD IVANEC
4058 |  |  |  | 0 | 801 Radovan | [9 empty] | regularno postavljeno |  | GRAD IVANEC
4059 |  |  |  | 0 | 596/2 Radovan | [9 empty] | regularno postavljeno |  | GRAD IVANEC
4060 |  |  |  | 0 | 596/2 Radovan | [9 empty] | regularno postavljeno |  | GRAD IVANEC
4061 |  |  |  | 0 | 594/1 Radovan | [9 empty] | regularno postavljeno |  | GRAD IVANEC
4062 |  |  |  | 0 | 597/6 Radovan | [9 empty] | regularno postavljeno |  | GRAD IVANEC
4063 |  |  |  | 0 | 597/4 Radovan | [9 empty] | regularno postavljeno |  | GRAD IVANEC
4064 |  |  |  | 0 | 597/1 Radovan | [9 empty] | regularno postavljeno |  | GRAD IVANEC
4065 |  |  |  | 0 | 600/3 Radovan | [9 empty] | regularno postavljeno |  | GRAD IVANEC
4066 |  |  |  | 0 | 600/1 Radovan | [9 empty] | regularno postavljeno |  | GRAD IVANEC
4067 |  |  |  | 0 | 610/2 Radovan | [9 empty] | regularno postavljeno |  | GRAD IVANEC
4068 |  |  |  | 0 | 694/2 Radovan | [9 empty] | regularno postavljeno |  | GRAD IVANEC
4069 |  |  |  | 0 | 693/2 Radovan | [9 empty] | regularno postavljeno |  | GRAD IVANEC
4070 |  |  |  | 0 | 694/1 Radovan | [9 empty] | regularno postavljeno |  | GRAD IVANEC
4071 |  |  |  | 0 | 4147 Radovan | [9 empty] | regularno postavljeno |  | GRAD IVANEC
4072 |  |  |  | 0 | 4147 Radovan | [9 empty] | regularno postavljeno |  | GRAD IVANEC
4073 |  |  |  | 0 | 747/6 Radovan | [9 empty] | regularno postavljeno |  | GRAD IVANEC
4074 |  |  |  | 0 | 712/5 Radovan | [9 empty] | regularno postavljeno |  | GRAD IVANEC
4075 |  |  |  | 0 | 710/1 Radovan | [9 empty] | regularno postavljeno |  | GRAD IVANEC
4076 |  |  |  | 0 | 675/1 Radovan | [9 empty] | regularno postavljeno |  | GRAD IVANEC
4077 |  |  |  | 0 | 681/1 Radovan | [9 empty] | regularno postavljeno |  | GRAD IVANEC
4078 |  |  |  | 0 | 681/1 Radovan | [9 empty] | regularno postavljeno |  | GRAD IVANEC
4079 |  |  |  | 0 | 680/2 Radovan | [9 empty] | regularno postavljeno |  | GRAD IVANEC
4080 |  |  |  | 0 | 4146 Radovan | [9 empty] | regularno postavljeno |  | GRAD IVANEC
4081 |  |  |  | 0 | 720/1 Radovan | [9 empty] | regularno postavljeno |  | GRAD IVANEC
4082 |  |  |  | 0 | 720/6 Radovan | [9 empty] | regularno postavljeno |  | GRAD IVANEC
4083 |  |  |  | 0 | 721 Radovan | [9 empty] | regularno postavljeno |  | GRAD IVANEC
4084 |  |  |  | 0 | 724 Radovan | [9 empty] | regularno postavljeno |  | GRAD IVANEC
4085 |  |  |  | 0 | 503/273 Radovan | [9 empty] | regularno postavljeno |  | GRAD IVANEC
4086 |  |  |  | 0 | 510/21 Radovan | [9 empty] | regularno postavljeno |  | GRAD IVANEC
4087 |  |  |  | 0 | 510/20 Radovan | [9 empty] | regularno postavljeno |  | GRAD IVANEC
4088 |  |  |  | 0 | 510/13 Radovan | [9 empty] | regularno postavljeno |  | GRAD IVANEC
4089 |  |  |  | 0 | 510/12 Radovan | [9 empty] | regularno postavljeno |  | GRAD IVANEC
4090 |  |  |  | 0 | 510/29 Radovan | [9 empty] | regularno postavljeno |  | GRAD IVANEC
4091 |  |  |  | 0 | 510/7 Radovan | [9 empty] | regularno postavljeno |  | GRAD IVANEC
4092 |  |  |  | 0 | 4139 Radovan | [9 empty] | regularno postavljeno |  | GRAD IVANEC
4093 |  |  |  | 0 | 4139 Radovan | [9 empty] | regularno postavljeno |  | GRAD IVANEC
4094 |  |  |  | 0 | 905 Radovan | [9 empty] | regularno postavljeno |  | GRAD IVANEC
4095 |  |  |  | 0 | 905 Radovan | [9 empty] | regularno postavljeno |  | GRAD IVANEC
4096 |  |  |  | 0 | 905 Radovan | [9 empty] | regularno postavljeno |  | GRAD IVANEC
4097 |  |  |  | 0 | 902/3 Radovan | [9 empty] | regularno postavljeno |  | GRAD IVANEC
4098 |  |  |  | 0 | 4154/1 Radovan | [9 empty] | regularno postavljeno |  | GRAD IVANEC
4099 |  |  |  | 0 | 4154/1 Radovan | [9 empty] | regularno postavljeno |  | GRAD IVANEC
4100 |  |  |  | 0 | 4154/1 Radovan | [9 empty] | regularno postavljeno |  | GRAD IVANEC
4101 |  |  |  | 0 | 864/8 Radovan | [9 empty] | regularno postavljeno |  | GRAD IVANEC
4102 |  |  |  | 0 | 923/7 Radovan | [9 empty] | regularno postavljeno |  | GRAD IVANEC
4103 |  |  |  | 0 | 923/13 Radovan | [9 empty] | regularno postavljeno |  | GRAD IVANEC
4104 |  |  |  | 0 | 4154/1 Radovan | [9 empty] | regularno postavljeno |  | GRAD IVANEC
4105 |  |  |  | 0 | 4154/1 Radovan | [9 empty] | regularno postavljeno |  | GRAD IVANEC
4106 |  |  |  | 0 | 896/3 Radovan | [9 empty] | regularno postavljeno |  | GRAD IVANEC
4107 |  |  |  | 0 | 870/1 Radovan | [9 empty] | regularno postavljeno |  | GRAD IVANEC
4108 |  |  |  | 0 | 871/1 Radovan | [9 empty] | regularno postavljeno |  | GRAD IVANEC
4109 |  |  |  | 0 | 872/2 Radovan | [9 empty] | regularno postavljeno |  | GRAD IVANEC
4110 |  |  |  | 0 | 4296/1 Radovan | [9 empty] | regularno postavljeno |  | GRAD IVANEC
4111 |  |  |  | 0 | 1020/617 Radovan | [9 empty] | regularno postavljeno |  | GRAD IVANEC
4112 |  |  |  | 0 | 1020/617 Radovan | [9 empty] | regularno postavljeno |  | GRAD IVANEC
4113 |  |  |  | 0 | 4160 Radovan | [9 empty] | regularno postavljeno |  | GRAD IVANEC
4114 |  |  |  | 0 | 958/1 Radovan | [9 empty] | regularno postavljeno |  | GRAD IVANEC
4115 |  |  |  | 0 | 949/2 Radovan | [9 empty] | regularno postavljeno |  | GRAD IVANEC
4116 |  |  |  | 0 | 4158/2 Radovan | [9 empty] | regularno postavljeno |  | GRAD IVANEC
4117 |  |  |  | 0 | 960 Radovan | [9 empty] | regularno postavljeno |  | GRAD IVANEC
4118 |  |  |  | 0 | 963/2 Radovan | [9 empty] | regularno postavljeno |  | GRAD IVANEC
4119 |  |  |  | 0 | 965 Radovan | [9 empty] | regularno postavljeno |  | GRAD IVANEC
4120 |  |  |  | 0 | 983 Radovan | [9 empty] | regularno postavljeno |  | GRAD IVANEC
4121 |  |  |  | 0 | 987/1 Radovan | [9 empty] | regularno postavljeno |  | GRAD IVANEC
4122 |  |  |  | 0 | 4162 Radovan | [9 empty] | regularno postavljeno |  | GRAD IVANEC
4123 |  |  |  | 0 | 972 Radovan | [9 empty] | regularno postavljeno |  | GRAD IVANEC
4124 |  |  |  | 0 | 971 Radovan | [9 empty] | regularno postavljeno |  | GRAD IVANEC
4125 |  |  |  | 0 | 980/2 Radovan | [9 empty] | regularno postavljeno |  | GRAD IVANEC
4126 |  |  |  | 0 | 980/2 Radovan | [9 empty] | regularno postavljeno |  | GRAD IVANEC
4127 |  |  |  | 0 | 4162 Radovan | [9 empty] | regularno postavljeno |  | GRAD IVANEC
4128 |  |  |  | 0 | 4162 Radovan | [9 empty] | regularno postavljeno |  | GRAD IVANEC
4129 |  |  |  | 0 | 1020/365 Radovan | [9 empty] | regularno postavljeno |  | GRAD IVANEC
4130 |  |  |  | 0 | 2545/7 Cerje Tužno | [9 empty] | regularno postavljeno |  | GRAD IVANEC
4131 |  |  |  | 0 | 2545/7 Cerje Tužno | [9 empty] | regularno postavljeno |  | GRAD IVANEC
4132 |  |  |  | 0 | 15465 Ivanec | [9 empty] | regularno postavljeno |  | GRAD IVANEC
4133 |  |  |  | 0 | 8240 Ivanec | [9 empty] | regularno postavljeno |  | GRAD IVANEC
4134 |  | 2480 |  | 1 | 8242/2 Ivanec |  |  |  | GAMALUX LVC-16 | [5 empty] | regularno postavljeno |  | GRAD IVANEC
4135 |  |  |  | 0 | 8242/1 Ivanec | [9 empty] | regularno postavljeno |  | GRAD IVANEC
4136 |  |  |  | 0 | 8242/1 Ivanec | [9 empty] | regularno postavljeno |  | GRAD IVANEC
4137 |  |  |  | 0 | 8244 Ivanec | [9 empty] | regularno postavljeno |  | GRAD IVANEC
4138 |  |  |  | 0 | 1020/4 Radovan | [9 empty] | regularno postavljeno |  | GRAD IVANEC
4139 |  |  |  | 0 | 1020/4 Radovan | [9 empty] | regularno postavljeno |  | GRAD IVANEC
4140 |  |  |  | 0 | 1021/2 Radovan | [9 empty] | regularno postavljeno |  | GRAD IVANEC
4141 |  |  |  | 0 | 4164 Radovan | [9 empty] | regularno postavljeno |  | GRAD IVANEC
4142 |  |  |  | 0 | 1032/3 Radovan | [9 empty] | regularno postavljeno |  | GRAD IVANEC
4143 |  |  |  | 0 | 1040/2 Radovan | [9 empty] | regularno postavljeno |  | GRAD IVANEC
4144 |  |  |  | 0 | 1037/1 Radovan | [9 empty] | regularno postavljeno |  | GRAD IVANEC
4145 |  |  |  | 0 | 1036/3 Radovan | [9 empty] | regularno postavljeno |  | GRAD IVANEC
4146 |  |  |  | 0 | 1036/2 Radovan | [9 empty] | regularno postavljeno |  | GRAD IVANEC
4147 |  |  |  | 0 | 1037/1 Radovan | [9 empty] | regularno postavljeno |  | GRAD IVANEC
4148 |  |  |  | 0 | 1035/1 Radovan | [9 empty] | regularno postavljeno |  | GRAD IVANEC
4149 |  |  |  | 0 | 8297 Ivanec | [9 empty] | regularno postavljeno |  | GRAD IVANEC
4150 |  |  |  | 0 | 8309/1 Ivanec | [9 empty] | regularno postavljeno |  | GRAD IVANEC
4151 |  |  |  | 0 | 8317/2 Ivanec | [9 empty] | regularno postavljeno |  | GRAD IVANEC
4152 |  | 2664 |  | 1 | 8316 Ivanec |  |  |  | PHILIPS Malaga LED | [5 empty] | regularno postavljeno |  | GRAD IVANEC
4153 |  |  |  | 0 | 8340/1 Ivanec | [9 empty] | regularno postavljeno |  | GRAD IVANEC
4154 |  |  |  | 0 | [10 empty] | regularno postavljeno |  | GRAD IVANEC
4155 |  |  |  | 0 | [10 empty] | regularno postavljeno |  | GRAD IVANEC
4156 |  |  |  | 0 | [10 empty] | regularno postavljeno |  | GRAD IVANEC
4157 |  |  |  | 0 | [10 empty] | regularno postavljeno |  | GRAD IVANEC
4158 |  |  |  | 0 | [10 empty] | regularno postavljeno |  | GRAD IVANEC
4159 |  |  |  | 0 | 8374/2 Ivanec | [9 empty] | regularno postavljeno |  | GRAD IVANEC
4160 |  |  |  | 0 | 11313 Ivanec | [9 empty] | regularno postavljeno |  | GRAD IVANEC
4161 |  |  |  | 0 | 11369 Ivanec | [9 empty] | regularno postavljeno |  | GRAD IVANEC
4162 |  |  |  | 0 | 1482/3 Cerje Tužno | [9 empty] | regularno postavljeno |  | GRAD IVANEC
4163 |  |  |  | 0 | 1481/16 Cerje Tužno | [9 empty] | regularno postavljeno |  | GRAD IVANEC
4164 |  |  |  | 0 | 1483/17 Cerje Tužno | [9 empty] | regularno postavljeno |  | GRAD IVANEC
4165 |  |  |  | 0 | 1483/22 Cerje Tužno | [9 empty] | regularno postavljeno |  | GRAD IVANEC
4166 |  |  |  | 0 | 1483/30 Cerje Tužno | [9 empty] | regularno postavljeno |  | GRAD IVANEC
4167 |  |  |  | 0 | 1483/32 Cerje Tužno | [9 empty] | regularno postavljeno |  | GRAD IVANEC
4168 |  |  |  | 0 | 1190/1 Cerje Tužno | [9 empty] | regularno postavljeno |  | GRAD IVANEC
4169 |  |  |  | 0 | 1391/2 Cerje Tužno | [9 empty] | regularno postavljeno |  | GRAD IVANEC
4170 |  |  |  | 0 | 1402/1 Cerje Tužno | [9 empty] | regularno postavljeno |  | GRAD IVANEC
4171 |  |  |  | 0 | 1399 Cerje Tužno | [9 empty] | regularno postavljeno |  | GRAD IVANEC
4172 |  |  |  | 0 | 1401/1 Cerje Tužno | [9 empty] | regularno postavljeno |  | GRAD IVANEC
4173 |  |  |  | 0 | 1405 Cerje Tužno | [9 empty] | regularno postavljeno |  | GRAD IVANEC
4174 |  |  |  | 0 | 1430/2 Cerje Tužno | [9 empty] | regularno postavljeno |  | GRAD IVANEC
4175 |  |  |  | 0 | 1432/2 Cerje Tužno | [9 empty] | regularno postavljeno |  | GRAD IVANEC
4176 |  |  |  | 0 | 1429/2 Cerje Tužno | [9 empty] | regularno postavljeno |  | GRAD IVANEC
4177 |  |  |  | 0 | 1429/2 Cerje Tužno | [9 empty] | regularno postavljeno |  | GRAD IVANEC
4178 |  |  |  | 0 | 1428/1 Cerje Tužno | [9 empty] | regularno postavljeno |  | GRAD IVANEC
4179 |  |  |  | 0 | 1618/1 Cerje Tužno | [9 empty] | regularno postavljeno |  | GRAD IVANEC
4180 |  |  |  | 0 | 1537 Cerje Tužno | [9 empty] | regularno postavljeno |  | GRAD IVANEC
4181 |  |  |  | 0 | 1539/9 Cerje Tužno | [9 empty] | regularno postavljeno |  | GRAD IVANEC
4182 |  |  |  | 0 | 1631/8 Cerje Tužno | [9 empty] | regularno postavljeno |  | GRAD IVANEC
4183 |  |  |  | 0 | 1631/6 Cerje Tužno | [9 empty] | regularno postavljeno |  | GRAD IVANEC
4184 |  |  |  | 0 | 1631/6 Cerje Tužno | [9 empty] | regularno postavljeno |  | GRAD IVANEC
4185 |  |  |  | 0 | 1629 Cerje Tužno | [9 empty] | regularno postavljeno |  | GRAD IVANEC
4186 |  |  |  | 0 | 1629 Cerje Tužno | [9 empty] | regularno postavljeno |  | GRAD IVANEC
4187 |  |  |  | 0 | 1629 Cerje Tužno | [9 empty] | regularno postavljeno |  | GRAD IVANEC
4188 |  |  |  | 0 | 1618/1 Cerje Tužno | [9 empty] | regularno postavljeno |  | GRAD IVANEC
4189 |  |  |  | 0 | 1618/2 Cerje Tužno | [9 empty] | regularno postavljeno |  | GRAD IVANEC
4190 |  |  |  | 0 | 1621 Cerje Tužno | [9 empty] | regularno postavljeno |  | GRAD IVANEC
4191 |  |  |  | 0 | 1613/5 Cerje Tužno | [9 empty] | regularno postavljeno |  | GRAD IVANEC
4192 |  |  |  | 0 | 1613/6 Cerje Tužno | [9 empty] | regularno postavljeno |  | GRAD IVANEC
4193 |  |  |  | 0 | 1608 Cerje Tužno | [9 empty] | regularno postavljeno |  | GRAD IVANEC
4194 |  |  |  | 0 | 1552 Cerje Tužno | [9 empty] | regularno postavljeno |  | GRAD IVANEC
4195 |  |  |  | 0 | 1555/6 Cerje Tužno | [9 empty] | regularno postavljeno |  | GRAD IVANEC
4196 |  |  |  | 0 | 1556 Cerje Tužno | [9 empty] | regularno postavljeno |  | GRAD IVANEC
4197 |  |  |  | 0 | 1566 Cerje Tužno | [9 empty] | regularno postavljeno |  | GRAD IVANEC
4198 |  |  |  | 0 | 1570/1 Cerje Tužno | [9 empty] | regularno postavljeno |  | GRAD IVANEC
4199 |  |  |  | 0 | 1583/1 Cerje Tužno | [9 empty] | regularno postavljeno |  | GRAD IVANEC
4200 |  |  |  | 0 | 1581 Cerje Tužno | [9 empty] | regularno postavljeno |  | GRAD IVANEC
4201 |  |  |  | 0 | 1588 Cerje Tužno | [9 empty] | regularno postavljeno |  | GRAD IVANEC
4202 |  |  |  | 0 | 1592/1 Cerje Tužno | [9 empty] | regularno postavljeno |  | GRAD IVANEC
4203 |  |  |  | 0 | 1589/1 Cerje Tužno | [9 empty] | regularno postavljeno |  | GRAD IVANEC
4204 |  |  |  | 0 | 1448/7 Cerje Tužno | [9 empty] | regularno postavljeno |  | GRAD IVANEC
4205 |  |  |  | 0 | 1448/6 Cerje Tužno | [9 empty] | regularno postavljeno |  | GRAD IVANEC
4206 |  |  |  | 0 | 1593/2 Cerje Tužno | [9 empty] | regularno postavljeno |  | GRAD IVANEC
4207 |  |  |  | 0 | 1594 Cerje Tužno | [9 empty] | regularno postavljeno |  | GRAD IVANEC
4208 |  |  |  | 0 | 1594 Cerje Tužno | [9 empty] | regularno postavljeno |  | GRAD IVANEC
4209 |  |  |  | 0 | 1593/4 Cerje Tužno | [9 empty] | regularno postavljeno |  | GRAD IVANEC
4210 |  |  |  | 0 | 1593/1 Cerje Tužno | [9 empty] | regularno postavljeno |  | GRAD IVANEC
4211 |  |  |  | 0 | 1598/1 Cerje Tužno | [9 empty] | regularno postavljeno |  | GRAD IVANEC
4212 |  |  |  | 0 | 1598/1 Cerje Tužno | [9 empty] | regularno postavljeno |  | GRAD IVANEC
4213 |  |  |  | 0 | 1423/1 Cerje Tužno | [9 empty] | regularno postavljeno |  | GRAD IVANEC
4214 |  |  |  | 0 | 1423/1 Cerje Tužno | [9 empty] | regularno postavljeno |  | GRAD IVANEC
4215 |  |  |  | 0 | 1423/2 Cerje Tužno | [9 empty] | regularno postavljeno |  | GRAD IVANEC
4216 |  |  |  | 0 | 1423/3 Cerje Tužno | [9 empty] | regularno postavljeno |  | GRAD IVANEC
4217 |  |  |  | 0 | 1423/3 Cerje Tužno | [9 empty] | regularno postavljeno |  | GRAD IVANEC
4218 |  |  |  | 0 | 1799 Cerje Tužno | [9 empty] | regularno postavljeno |  | GRAD IVANEC
4219 |  |  |  | 0 | 1802 Cerje Tužno | [9 empty] | regularno postavljeno |  | GRAD IVANEC
4220 |  | 2656 |  | 1 | 1787/2 Cerje Tužno |  |  |  | PHILIPS Malaga LED | [5 empty] | regularno postavljeno |  | GRAD IVANEC
4221 |  |  |  | 0 | 1291 Cerje Tužno | [9 empty] | regularno postavljeno |  | GRAD IVANEC
4222 |  |  |  | 0 | 2722 Cerje Tužno | [9 empty] | regularno postavljeno |  | GRAD IVANEC
4223 |  |  |  | 0 | 1192/1 Radovan | [9 empty] | regularno postavljeno |  | GRAD IVANEC
4224 |  |  |  | 0 | 1192/2 Radovan | [9 empty] | regularno postavljeno |  | GRAD IVANEC
4225 |  |  |  | 0 | 1191/1 Radovan | [9 empty] | regularno postavljeno |  | GRAD IVANEC
4226 |  |  |  | 0 | 1190/1 Radovan | [9 empty] | regularno postavljeno |  | GRAD IVANEC
4227 |  |  |  | 0 | 1188 Radovan | [9 empty] | regularno postavljeno |  | GRAD IVANEC
4228 |  |  |  | 0 | 2717/5 Cerje Tužno | [9 empty] | regularno postavljeno |  | GRAD IVANEC
4229 |  | 2655 |  | 1 | 2717/5 Cerje Tužno |  |  |  | PHILIPS Malaga LED | [5 empty] | regularno postavljeno |  | GRAD IVANEC
4230 |  |  |  | 0 | 2717/5 Cerje Tužno | [9 empty] | regularno postavljeno |  | GRAD IVANEC
4231 |  |  |  | 0 | 1824 Cerje Tužno | [9 empty] | regularno postavljeno |  | GRAD IVANEC
4232 |  | 2654 |  | 1 | 1824 Cerje Tužno |  |  |  | PHILIPS Malaga LED | [5 empty] | regularno postavljeno |  | GRAD IVANEC
4233 |  |  |  | 0 | 1831 Cerje Tužno | [9 empty] | regularno postavljeno |  | GRAD IVANEC
4234 |  |  |  | 0 | 1851 Cerje Tužno | [9 empty] | regularno postavljeno |  | GRAD IVANEC
4235 |  | 2653 |  | 1 | 1860/1 Cerje Tužno |  |  |  | PHILIPS Malaga LED | [5 empty] | regularno postavljeno |  | GRAD IVANEC
4236 |  |  |  | 0 | 2717/5 Cerje Tužno | [9 empty] | regularno postavljeno |  | GRAD IVANEC
4237 |  |  |  | 0 | 1771 Cerje Tužno | [9 empty] | regularno postavljeno |  | GRAD IVANEC
4238 |  |  |  | 0 | 1774/1 Cerje Tužno | [9 empty] | regularno postavljeno |  | GRAD IVANEC
4239 |  |  |  | 0 | 1765 Cerje Tužno | [9 empty] | regularno postavljeno |  | GRAD IVANEC
4240 |  |  |  | 0 | 2791 Cerje Tužno | [9 empty] | regularno postavljeno |  | GRAD IVANEC
4241 |  |  |  | 0 | 1764/2 Cerje Tužno | [9 empty] | regularno postavljeno |  | GRAD IVANEC
4242 |  |  |  | 0 | 1869/1 Cerje Tužno | [9 empty] | regularno postavljeno |  | GRAD IVANEC
4243 |  |  |  | 0 | 1761/1 Cerje Tužno | [9 empty] | regularno postavljeno |  | GRAD IVANEC
4244 |  |  |  | 0 | 1665/4 Cerje Tužno | [9 empty] | regularno postavljeno |  | GRAD IVANEC
4245 |  |  |  | 0 | 1660/5 Cerje Tužno | [9 empty] | regularno postavljeno |  | GRAD IVANEC
4246 |  |  |  | 0 | 1666/2 Cerje Tužno | [9 empty] | regularno postavljeno |  | GRAD IVANEC
4247 |  |  |  | 0 | 1668/1 Cerje Tužno | [9 empty] | regularno postavljeno |  | GRAD IVANEC
4248 |  |  |  | 0 | 1668/2 Cerje Tužno | [9 empty] | regularno postavljeno |  | GRAD IVANEC
4249 |  |  |  | 0 | 2788 Cerje Tužno | [9 empty] | regularno postavljeno |  | GRAD IVANEC
4250 |  |  |  | 0 | 2788 Cerje Tužno | [9 empty] | regularno postavljeno |  | GRAD IVANEC
4251 |  |  |  | 0 | 2788 Cerje Tužno | [9 empty] | regularno postavljeno |  | GRAD IVANEC
4252 |  |  |  | 0 | 1962/4 Cerje Tužno | [9 empty] | regularno postavljeno |  | GRAD IVANEC
4253 |  |  |  | 0 | 2786 Cerje Tužno | [9 empty] | regularno postavljeno |  | GRAD IVANEC
4254 |  |  |  | 0 | 1971 Cerje Tužno | [9 empty] | regularno postavljeno |  | GRAD IVANEC
4255 |  |  |  | 0 | 1973 Cerje Tužno | [9 empty] | regularno postavljeno |  | GRAD IVANEC
4256 |  |  |  | 0 | 1964/1 Cerje Tužno | [9 empty] | regularno postavljeno |  | GRAD IVANEC
4257 |  |  |  | 0 | 2082 Cerje Tužno | [9 empty] | regularno postavljeno |  | GRAD IVANEC
4258 |  |  |  | 0 | 2081/3 Cerje Tužno | [9 empty] | regularno postavljeno |  | GRAD IVANEC
4259 |  |  |  | 0 | 2084/1 Cerje Tužno | [9 empty] | regularno postavljeno |  | GRAD IVANEC
4260 |  |  |  | 0 | 2780 Cerje Tužno | [9 empty] | regularno postavljeno |  | GRAD IVANEC
4261 |  |  |  | 0 | 2195/3 Cerje Tužno | [9 empty] | regularno postavljeno |  | GRAD IVANEC
4262 |  |  |  | 0 | 2195/2 Cerje Tužno | [9 empty] | regularno postavljeno |  | GRAD IVANEC
4263 |  |  |  | 0 | 2116 Cerje Tužno | [9 empty] | regularno postavljeno |  | GRAD IVANEC
4264 |  |  |  | 0 | 2125/2 Cerje Tužno | [9 empty] | regularno postavljeno |  | GRAD IVANEC
4265 |  |  |  | 0 | 2125/2 Cerje Tužno | [9 empty] | regularno postavljeno |  | GRAD IVANEC
4266 |  |  |  | 0 | 2129/2 Cerje Tužno | [9 empty] | regularno postavljeno |  | GRAD IVANEC
4267 |  |  |  | 0 | 2126/1 Cerje Tužno | [9 empty] | regularno postavljeno |  | GRAD IVANEC
4268 |  |  |  | 0 | 2711 Cerje Tužno | [9 empty] | regularno postavljeno |  | GRAD IVANEC
4269 |  |  |  | 0 | 2235/3 Cerje Tužno | [9 empty] | regularno postavljeno |  | GRAD IVANEC
4270 |  |  |  | 0 | 2249/1 Cerje Tužno | [9 empty] | regularno postavljeno |  | GRAD IVANEC
4271 |  |  |  | 0 | 2260 Cerje Tužno | [9 empty] | regularno postavljeno |  | GRAD IVANEC
4272 |  |  |  | 0 | 2785 Cerje Tužno | [9 empty] | regularno postavljeno |  | GRAD IVANEC
4273 |  |  |  | 0 | 2785 Cerje Tužno | [9 empty] | regularno postavljeno |  | GRAD IVANEC
4274 |  |  |  | 0 | 2266/2 Cerje Tužno | [9 empty] | regularno postavljeno |  | GRAD IVANEC
4275 |  | 2660 |  | 1 | 2308/1 Cerje Tužno |  |  |  | PHILIPS Malaga LED | [5 empty] | regularno postavljeno |  | GRAD IVANEC
4276 |  |  |  | 0 | 2306 Cerje Tužno | [9 empty] | regularno postavljeno |  | GRAD IVANEC
4277 |  |  |  | 0 | 2315/5 Cerje Tužno | [9 empty] | regularno postavljeno |  | GRAD IVANEC
4278 |  |  |  | 0 | 2316/1 Cerje Tužno | [9 empty] | regularno postavljeno |  | GRAD IVANEC
4279 |  |  |  | 0 | 2316/6 Cerje Tužno | [9 empty] | regularno postavljeno |  | GRAD IVANEC
4280 |  |  |  | 0 | 2377/3 Cerje Tužno | [9 empty] | regularno postavljeno |  | GRAD IVANEC
4281 |  |  |  | 0 | 2373/2 Cerje Tužno | [9 empty] | regularno postavljeno |  | GRAD IVANEC
4282 |  |  |  | 0 | 2282/2 Cerje Tužno | [9 empty] | regularno postavljeno |  | GRAD IVANEC
4283 |  |  |  | 0 | 2282/1 Cerje Tužno | [9 empty] | regularno postavljeno |  | GRAD IVANEC
4284 |  |  |  | 0 | 2279/2 Cerje Tužno | [9 empty] | regularno postavljeno |  | GRAD IVANEC
4285 |  |  |  | 0 | 2785 Cerje Tužno | [9 empty] | regularno postavljeno |  | GRAD IVANEC
4286 |  |  |  | 0 | 2271/2 Cerje Tužno | [9 empty] | regularno postavljeno |  | GRAD IVANEC
4287 |  |  |  | 0 | 2274/3 Cerje Tužno | [9 empty] | regularno postavljeno |  | GRAD IVANEC
4288 |  |  |  | 0 | 15406 Ivanec | [9 empty] | regularno postavljeno |  | GRAD IVANEC
4289 |  |  |  | 0 | 7981 Ivanec | [9 empty] | regularno postavljeno |  | GRAD IVANEC
4290 |  |  |  | 0 | 7983 Ivanec | [9 empty] | regularno postavljeno |  | GRAD IVANEC
4291 |  |  |  | 0 | 7984 Ivanec | [9 empty] | regularno postavljeno |  | GRAD IVANEC
4292 |  |  |  | 0 | 8017 Ivanec | [9 empty] | regularno postavljeno |  | GRAD IVANEC
4293 |  |  |  | 0 | 7999 Ivanec | [9 empty] | regularno postavljeno |  | GRAD IVANEC
4294 |  |  |  | 0 | 8017 Ivanec | [9 empty] | regularno postavljeno |  | GRAD IVANEC
4295 |  |  |  | 0 | 8016 Ivanec | [9 empty] | regularno postavljeno |  | GRAD IVANEC
4296 |  |  |  | 0 | 8019 Ivanec | [9 empty] | regularno postavljeno |  | GRAD IVANEC
4297 |  |  |  | 0 | 15406 Ivanec | [9 empty] | regularno postavljeno |  | GRAD IVANEC
4298 |  |  |  | 0 | 7863 Ivanec | [9 empty] | regularno postavljeno |  | GRAD IVANEC
4299 |  |  |  | 0 | 7860 Ivanec | [9 empty] | regularno postavljeno |  | GRAD IVANEC
4300 |  |  |  | 0 | 7846 Ivanec | [9 empty] | regularno postavljeno |  | GRAD IVANEC
4301 |  |  |  | 0 | 7849/1 Ivanec | [9 empty] | regularno postavljeno |  | GRAD IVANEC
4302 |  |  |  | 0 | 7847 Ivanec | [9 empty] | regularno postavljeno |  | GRAD IVANEC
4303 |  |  |  | 0 | 7849/1 Ivanec | [9 empty] | regularno postavljeno |  | GRAD IVANEC
4304 |  |  |  | 0 | 7849/1 Ivanec | [9 empty] | regularno postavljeno |  | GRAD IVANEC
4305 |  |  |  | 0 | 7849/1 Ivanec | [9 empty] | regularno postavljeno |  | GRAD IVANEC
4306 |  |  |  | 0 | 7170/1 Ivanec | [9 empty] | regularno postavljeno |  | GRAD IVANEC
4307 |  |  |  | 0 | 15406 Ivanec | [9 empty] | regularno postavljeno |  | GRAD IVANEC
4308 |  |  |  | 0 | 15406 Ivanec | [9 empty] | regularno postavljeno |  | GRAD IVANEC
4309 |  |  |  | 0 | 7171/2 Ivanec | [9 empty] | regularno postavljeno |  | GRAD IVANEC
4310 |  |  |  | 0 | 7171/2 Ivanec | [9 empty] | regularno postavljeno |  | GRAD IVANEC
4311 |  |  |  | 0 | 7171/1 Ivanec | [9 empty] | regularno postavljeno |  | GRAD IVANEC
4312 |  |  |  | 0 | 7171/1 Ivanec | [9 empty] | regularno postavljeno |  | GRAD IVANEC
4313 |  |  |  | 0 | 7172 Ivanec | [9 empty] | regularno postavljeno |  | GRAD IVANEC
4314 |  |  |  | 0 | 7705 Ivanec | [9 empty] | regularno postavljeno |  | GRAD IVANEC
4315 |  |  |  | 0 | 7691 Ivanec | [9 empty] | regularno postavljeno |  | GRAD IVANEC
4316 |  |  |  | 0 | 7694 Ivanec | [9 empty] | regularno postavljeno |  | GRAD IVANEC
4317 |  |  |  | 0 | 7681 Ivanec | [9 empty] | regularno postavljeno |  | GRAD IVANEC
4318 |  |  |  | 0 | 7692 Ivanec | [9 empty] | regularno postavljeno |  | GRAD IVANEC
4319 |  |  |  | 0 | 7692 Ivanec | [9 empty] | regularno postavljeno |  | GRAD IVANEC
4320 |  |  |  | 0 | 7818 Ivanec | [9 empty] | regularno postavljeno |  | GRAD IVANEC
4321 |  |  |  | 0 | 7816 Ivanec | [9 empty] | regularno postavljeno |  | GRAD IVANEC
4322 |  |  |  | 0 | 7700 Ivanec | [9 empty] | regularno postavljeno |  | GRAD IVANEC
4323 |  |  |  | 0 | 15418 Ivanec | [9 empty] | regularno postavljeno |  | GRAD IVANEC
4324 |  |  |  | 0 | 15418 Ivanec | [9 empty] | regularno postavljeno |  | GRAD IVANEC
4325 |  |  |  | 0 | 15418 Ivanec | [9 empty] | regularno postavljeno |  | GRAD IVANEC
4326 |  |  |  | 0 | 7665 Ivanec | [9 empty] | regularno postavljeno |  | GRAD IVANEC
4327 |  |  |  | 0 | 7657 Ivanec | [9 empty] | regularno postavljeno |  | GRAD IVANEC
4328 |  |  |  | 0 | 7188 Ivanec | [9 empty] | regularno postavljeno |  | GRAD IVANEC
4329 |  |  |  | 0 | 7211/1 Ivanec | [9 empty] | regularno postavljeno |  | GRAD IVANEC
4330 |  |  |  | 0 | 7211/1 Ivanec | [9 empty] | regularno postavljeno |  | GRAD IVANEC
4331 |  |  |  | 0 | 7215/2 Ivanec | [9 empty] | regularno postavljeno |  | GRAD IVANEC
4332 |  |  |  | 0 | 7648/4 Ivanec | [9 empty] | regularno postavljeno |  | GRAD IVANEC
4333 |  |  |  | 0 | 7648/2 Ivanec | [9 empty] | regularno postavljeno |  | GRAD IVANEC
4334 |  |  |  | 0 | 7648/1 Ivanec | [9 empty] | regularno postavljeno |  | GRAD IVANEC
4335 |  |  |  | 0 | 7649/1 Ivanec | [9 empty] | regularno postavljeno |  | GRAD IVANEC
4336 |  |  |  | 0 | 7282/2 Ivanec | [9 empty] | regularno postavljeno |  | GRAD IVANEC
4337 |  |  |  | 0 | 7280/2 Ivanec | [9 empty] | regularno postavljeno |  | GRAD IVANEC
4338 |  |  |  | 0 | 7268 Ivanec | [9 empty] | regularno postavljeno |  | GRAD IVANEC
4339 |  |  |  | 0 | 15422 Ivanec | [9 empty] | regularno postavljeno |  | GRAD IVANEC
4340 |  |  |  | 0 | 15422 Ivanec | [9 empty] | regularno postavljeno |  | GRAD IVANEC
4341 |  |  |  | 0 | 15422 Ivanec | [9 empty] | regularno postavljeno |  | GRAD IVANEC
4342 |  |  |  | 0 | 15422 Ivanec | [9 empty] | regularno postavljeno |  | GRAD IVANEC
4343 |  |  |  | 0 | 15422 Ivanec | [9 empty] | regularno postavljeno |  | GRAD IVANEC
4344 |  |  |  | 0 | 15422 Ivanec | [9 empty] | regularno postavljeno |  | GRAD IVANEC
4345 |  |  |  | 0 | 15422 Ivanec | [9 empty] | regularno postavljeno |  | GRAD IVANEC
4346 |  |  |  | 0 | 7277 Ivanec | [9 empty] | regularno postavljeno |  | GRAD IVANEC
4347 |  |  |  | 0 | 7276 Ivanec | [9 empty] | regularno postavljeno |  | GRAD IVANEC
4348 |  |  |  | 0 | 7273 Ivanec | [9 empty] | regularno postavljeno |  | GRAD IVANEC
4349 |  |  |  | 0 | 15422 Ivanec | [9 empty] | regularno postavljeno |  | GRAD IVANEC
4350 |  |  |  | 0 | 7274 Ivanec | [9 empty] | regularno postavljeno |  | GRAD IVANEC
4351 |  |  |  | 0 | 15464 Ivanec | [9 empty] | regularno postavljeno |  | GRAD IVANEC
4352 |  |  |  | 0 | 9052 Ivanec | [9 empty] | regularno postavljeno |  | GRAD IVANEC
4353 |  |  |  | 0 | 9053 Ivanec | [9 empty] | regularno postavljeno |  | GRAD IVANEC
4354 |  |  |  | 0 | 9060 Ivanec | [9 empty] | regularno postavljeno |  | GRAD IVANEC
4355 |  |  |  | 0 | 8976 Ivanec | [9 empty] | regularno postavljeno |  | GRAD IVANEC
4356 |  | 2599 |  | 1 | 8971 Ivanec |  |  |  | GAMALUX LVC-16 | [5 empty] | regularno postavljeno |  | GRAD IVANEC
4357 |  |  |  | 0 | 8967 Ivanec | [9 empty] | regularno postavljeno |  | GRAD IVANEC
4358 |  |  |  | 0 | 8959 Ivanec | [9 empty] | regularno postavljeno |  | GRAD IVANEC
4359 |  |  |  | 0 | 15464 Ivanec | [9 empty] | regularno postavljeno |  | GRAD IVANEC
4360 |  |  |  | 0 | 15464 Ivanec | [9 empty] | regularno postavljeno |  | GRAD IVANEC
4361 |  |  |  | 0 | 15464 Ivanec | [9 empty] | regularno postavljeno |  | GRAD IVANEC
4362 |  |  |  | 0 | 15464 Ivanec | [9 empty] | regularno postavljeno |  | GRAD IVANEC
4363 |  |  |  | 0 | 15464 Ivanec | [9 empty] | regularno postavljeno |  | GRAD IVANEC
4364 |  |  |  | 0 | 15464 Ivanec | [9 empty] | regularno postavljeno |  | GRAD IVANEC
4365 |  |  |  | 0 | 15464 Ivanec | [9 empty] | regularno postavljeno |  | GRAD IVANEC
4366 |  |  |  | 0 | 7526 Ivanec | [9 empty] | regularno postavljeno |  | GRAD IVANEC
4367 |  |  |  | 0 | 7524 Ivanec | [9 empty] | regularno postavljeno |  | GRAD IVANEC
4368 |  |  |  | 0 | 15424 Ivanec | [9 empty] | regularno postavljeno |  | GRAD IVANEC
4369 |  |  |  | 0 | 15424 Ivanec | [9 empty] | regularno postavljeno |  | GRAD IVANEC
4370 |  |  |  | 0 | 15424 Ivanec | [9 empty] | regularno postavljeno |  | GRAD IVANEC
4371 |  |  |  | 0 | 15424 Ivanec | [9 empty] | regularno postavljeno |  | GRAD IVANEC
4372 |  |  |  | 0 | 9295 Ivanec | [9 empty] | regularno postavljeno |  | GRAD IVANEC
4373 |  |  |  | 0 | 9062/1 Ivanec | [9 empty] | regularno postavljeno |  | GRAD IVANEC
4374 |  |  |  | 0 | 9061/1 Ivanec | [9 empty] | regularno postavljeno |  | GRAD IVANEC
4375 |  |  |  | 0 | 9036 Ivanec | [9 empty] | regularno postavljeno |  | GRAD IVANEC
4376 |  |  |  | 0 | 9056 Ivanec | [9 empty] | regularno postavljeno |  | GRAD IVANEC
4377 |  |  |  | 0 | 9046 Ivanec | [9 empty] | regularno postavljeno |  | GRAD IVANEC
4378 |  |  |  | 0 | 9043/2 Ivanec | [9 empty] | regularno postavljeno |  | GRAD IVANEC
4379 |  |  |  | 0 | 9041 Ivanec | [9 empty] | regularno postavljeno |  | GRAD IVANEC
4380 |  |  |  | 0 | 9350/1 Ivanec | [9 empty] | regularno postavljeno |  | GRAD IVANEC
4381 |  |  |  | 0 | 9320 Ivanec | [9 empty] | regularno postavljeno |  | GRAD IVANEC
4382 |  |  |  | 0 | 9321 Ivanec | [9 empty] | regularno postavljeno |  | GRAD IVANEC
4383 |  |  |  | 0 | 6857 Ivanec | [9 empty] | regularno postavljeno |  | GRAD IVANEC
4384 |  |  |  | 0 | 9035 Ivanec | [9 empty] | regularno postavljeno |  | GRAD IVANEC
4385 |  |  |  | 0 | 9033 Ivanec | [9 empty] | regularno postavljeno |  | GRAD IVANEC
4386 |  |  |  | 0 | 9034 Ivanec | [9 empty] | regularno postavljeno |  | GRAD IVANEC
4387 |  |  |  | 0 | 9033 Ivanec | [9 empty] | regularno postavljeno |  | GRAD IVANEC
4388 |  |  |  | 0 | 7443 Ivanec | [9 empty] | regularno postavljeno |  | GRAD IVANEC
4389 |  |  |  | 0 | 15424 Ivanec | [9 empty] | regularno postavljeno |  | GRAD IVANEC
4390 |  |  |  | 0 | 6859 Ivanec | [9 empty] | regularno postavljeno |  | GRAD IVANEC
4391 |  |  |  | 0 | 9029 Ivanec | [9 empty] | regularno postavljeno |  | GRAD IVANEC
4392 |  |  |  | 0 | 7060 Ivanec | [9 empty] | regularno postavljeno |  | GRAD IVANEC
4393 |  |  |  | 0 | 7409 Ivanec | [9 empty] | regularno postavljeno |  | GRAD IVANEC
4394 |  |  |  | 0 | 7414/1 Ivanec | [9 empty] | regularno postavljeno |  | GRAD IVANEC
4395 |  |  |  | 0 | 7417 Ivanec | [9 empty] | regularno postavljeno |  | GRAD IVANEC
4396 |  |  |  | 0 | 6895 Ivanec | [9 empty] | regularno postavljeno |  | GRAD IVANEC
4397 |  |  |  | 0 | 6895 Ivanec | [9 empty] | regularno postavljeno |  | GRAD IVANEC
4398 |  |  |  | 0 | 6892 Ivanec | [9 empty] | regularno postavljeno |  | GRAD IVANEC
4399 |  |  |  | 0 | 7424 Ivanec | [9 empty] | regularno postavljeno |  | GRAD IVANEC
4400 |  |  |  | 0 | 7430 Ivanec | [9 empty] | regularno postavljeno |  | GRAD IVANEC
4401 |  |  |  | 0 | 7435 Ivanec | [9 empty] | regularno postavljeno |  | GRAD IVANEC
4402 |  |  |  | 0 | 6874 Ivanec | [9 empty] | regularno postavljeno |  | GRAD IVANEC
4403 |  |  |  | 0 | 6538/1 Ivanec | [9 empty] | regularno postavljeno |  | GRAD IVANEC
4404 |  |  |  | 0 | 6536 Ivanec | [9 empty] | regularno postavljeno |  | GRAD IVANEC
4405 |  |  |  | 0 | 6532 Ivanec | [9 empty] | regularno postavljeno |  | GRAD IVANEC
4406 |  |  |  | 0 | 6530 Ivanec | [9 empty] | regularno postavljeno |  | GRAD IVANEC
4407 |  |  |  | 0 | 6424 Ivanec | [9 empty] | regularno postavljeno |  | GRAD IVANEC
4408 |  |  |  | 0 | 6408 Ivanec | [9 empty] | regularno postavljeno |  | GRAD IVANEC
4409 |  |  |  | 0 | 6415 Ivanec | [9 empty] | regularno postavljeno |  | GRAD IVANEC
4410 |  |  |  | 0 | 6415 Ivanec | [9 empty] | regularno postavljeno |  | GRAD IVANEC
4411 |  |  |  | 0 | 6506 Ivanec | [9 empty] | regularno postavljeno |  | GRAD IVANEC
4412 |  |  |  | 0 | 6509 Ivanec | [9 empty] | regularno postavljeno |  | GRAD IVANEC
4413 |  |  |  | 0 | 6509 Ivanec | [9 empty] | regularno postavljeno |  | GRAD IVANEC
4414 |  |  |  | 0 | 6393 Ivanec | [9 empty] | regularno postavljeno |  | GRAD IVANEC
4415 |  |  |  | 0 | 6393 Ivanec | [9 empty] | regularno postavljeno |  | GRAD IVANEC
4416 |  |  |  | 0 | 6393 Ivanec | [9 empty] | regularno postavljeno |  | GRAD IVANEC
4417 |  |  |  | 0 | 6380 Ivanec | [9 empty] | regularno postavljeno |  | GRAD IVANEC
4418 |  |  |  | 0 | 6556 Ivanec | [9 empty] | regularno postavljeno |  | GRAD IVANEC
4419 |  |  |  | 0 | 15426 Ivanec | [9 empty] | regularno postavljeno |  | GRAD IVANEC
4420 |  |  |  | 0 | 6561/1 Ivanec | [9 empty] | regularno postavljeno |  | GRAD IVANEC
4421 |  |  |  | 0 | 6561/1 Ivanec | [9 empty] | regularno postavljeno |  | GRAD IVANEC
4422 |  |  |  | 0 | 15428 Ivanec | [9 empty] | regularno postavljeno |  | GRAD IVANEC
4423 |  |  |  | 0 | 5971 Ivanec | [9 empty] | regularno postavljeno |  | GRAD IVANEC
4424 |  |  |  | 0 | 6794 Ivanec | [9 empty] | regularno postavljeno |  | GRAD IVANEC
4425 |  |  |  | 0 | 6787 Ivanec | [9 empty] | regularno postavljeno |  | GRAD IVANEC
4426 |  |  |  | 0 | 5982 Ivanec | [9 empty] | regularno postavljeno |  | GRAD IVANEC
4427 |  |  |  | 0 | 5992 Ivanec | [9 empty] | regularno postavljeno |  | GRAD IVANEC
4428 |  |  |  | 0 | 5994 Ivanec | [9 empty] | regularno postavljeno |  | GRAD IVANEC
4429 |  |  |  | 0 | 5995/1 Ivanec | [9 empty] | regularno postavljeno |  | GRAD IVANEC
4430 |  |  |  | 0 | 5995/2 Ivanec | [9 empty] | regularno postavljeno |  | GRAD IVANEC
4431 |  |  |  | 0 | 5996 Ivanec | [9 empty] | regularno postavljeno |  | GRAD IVANEC
4432 |  |  |  | 0 | 5997 Ivanec | [9 empty] | regularno postavljeno |  | GRAD IVANEC
4433 |  |  |  | 0 | 6704/3 Ivanec | [9 empty] | regularno postavljeno |  | GRAD IVANEC
4434 |  |  |  | 0 | 6704/1 Ivanec | [9 empty] | regularno postavljeno |  | GRAD IVANEC
4435 |  |  |  | 0 | 6656/2 Ivanec | [9 empty] | regularno postavljeno |  | GRAD IVANEC
4436 |  |  |  | 0 | 6656/2 Ivanec | [9 empty] | regularno postavljeno |  | GRAD IVANEC
4437 |  |  |  | 0 | 6704/2 Ivanec | [9 empty] | regularno postavljeno |  | GRAD IVANEC
4438 |  |  |  | 0 | 15428 Ivanec | [9 empty] | regularno postavljeno |  | GRAD IVANEC
4439 |  |  |  | 0 | 6647 Ivanec | [9 empty] | regularno postavljeno |  | GRAD IVANEC
4440 |  |  |  | 0 | 6649 Ivanec | [9 empty] | regularno postavljeno |  | GRAD IVANEC
4441 |  |  |  | 0 | 15428 Ivanec | [9 empty] | regularno postavljeno |  | GRAD IVANEC
4442 |  |  |  | 0 | 6021 Ivanec | [9 empty] | regularno postavljeno |  | GRAD IVANEC
4443 |  |  |  | 0 | 15426 Ivanec | [9 empty] | regularno postavljeno |  | GRAD IVANEC
4444 |  |  |  | 0 | 15426 Ivanec | [9 empty] | regularno postavljeno |  | GRAD IVANEC
4445 |  |  |  | 0 | 6231 Ivanec | [9 empty] | regularno postavljeno |  | GRAD IVANEC
4446 |  |  |  | 0 | 6236 Ivanec | [9 empty] | regularno postavljeno |  | GRAD IVANEC
4447 |  |  |  | 0 | 6240/1 Ivanec | [9 empty] | regularno postavljeno |  | GRAD IVANEC
4448 |  |  |  | 0 | 6241 Ivanec | [9 empty] | regularno postavljeno |  | GRAD IVANEC
4449 |  |  |  | 0 | 6237 Ivanec | [9 empty] | regularno postavljeno |  | GRAD IVANEC
4450 |  |  |  | 0 | 6251 Ivanec | [9 empty] | regularno postavljeno |  | GRAD IVANEC
4451 |  |  |  | 0 | 6619 Ivanec | [9 empty] | regularno postavljeno |  | GRAD IVANEC
4452 |  |  |  | 0 | 6608 Ivanec | [9 empty] | regularno postavljeno |  | GRAD IVANEC
4453 |  |  |  | 0 | 6255 Ivanec | [9 empty] | regularno postavljeno |  | GRAD IVANEC
4454 |  |  |  | 0 | 6021 Ivanec | [9 empty] | regularno postavljeno |  | GRAD IVANEC
4455 |  |  |  | 0 | 15428 Ivanec | [9 empty] | regularno postavljeno |  | GRAD IVANEC
4456 |  |  |  | 0 | 15428 Ivanec | [9 empty] | regularno postavljeno |  | GRAD IVANEC
4457 |  |  |  | 0 | 15428 Ivanec | [9 empty] | regularno postavljeno |  | GRAD IVANEC
4458 |  |  |  | 0 | 15428 Ivanec | [9 empty] | regularno postavljeno |  | GRAD IVANEC
4459 |  |  |  | 0 | 15428 Ivanec | [9 empty] | regularno postavljeno |  | GRAD IVANEC
4460 |  |  |  | 0 | 15428 Ivanec | [9 empty] | regularno postavljeno |  | GRAD IVANEC
4461 |  |  |  | 0 | 15428 Ivanec | [9 empty] | regularno postavljeno |  | GRAD IVANEC
4462 |  |  |  | 0 | 12671 Ivanec | [9 empty] | regularno postavljeno |  | GRAD IVANEC
4463 |  |  |  | 0 | 12675 Ivanec | [9 empty] | regularno postavljeno |  | GRAD IVANEC
4464 |  |  |  | 0 | 12662 Ivanec | [9 empty] | regularno postavljeno |  | GRAD IVANEC
4465 |  |  |  | 0 | 15448 Ivanec | [9 empty] | regularno postavljeno |  | GRAD IVANEC
4466 |  |  |  | 0 | 12648 Ivanec | [9 empty] | regularno postavljeno |  | GRAD IVANEC
4467 |  |  |  | 0 | 12612 Ivanec | [9 empty] | regularno postavljeno |  | GRAD IVANEC
4468 |  |  |  | 0 | 12609/2 Ivanec | [9 empty] | regularno postavljeno |  | GRAD IVANEC
4469 |  |  |  | 0 | 12460 Ivanec | [9 empty] | regularno postavljeno |  | GRAD IVANEC
4470 |  |  |  | 0 | 12460 Ivanec | [9 empty] | regularno postavljeno |  | GRAD IVANEC
4471 |  |  |  | 0 | 15448 Ivanec | [9 empty] | regularno postavljeno |  | GRAD IVANEC
4472 |  |  |  | 0 | 12492 Ivanec | [9 empty] | regularno postavljeno |  | GRAD IVANEC
4473 |  |  |  | 0 | 12547/2 Ivanec | [9 empty] | regularno postavljeno |  | GRAD IVANEC
4474 |  |  |  | 0 | 12523 Ivanec | [9 empty] | regularno postavljeno |  | GRAD IVANEC
4475 |  |  |  | 0 | 12504 Ivanec | [9 empty] | regularno postavljeno |  | GRAD IVANEC
4476 |  |  |  | 0 | 12506/2 Ivanec | [9 empty] | regularno postavljeno |  | GRAD IVANEC
4477 |  |  |  | 0 | 2053 Ivanec | [9 empty] | regularno postavljeno |  | GRAD IVANEC
4478 |  |  |  | 0 | 12511 Ivanec | [9 empty] | regularno postavljeno |  | GRAD IVANEC
4479 |  |  |  | 0 | 12759 Ivanec | [9 empty] | regularno postavljeno |  | GRAD IVANEC
4480 |  |  |  | 0 | 12764 Ivanec | [9 empty] | regularno postavljeno |  | GRAD IVANEC
4481 |  |  |  | 0 | 12753 Ivanec | [9 empty] | regularno postavljeno |  | GRAD IVANEC
4482 |  |  |  | 0 | 2232 Ivanec | [9 empty] | regularno postavljeno |  | GRAD IVANEC
4483 |  |  |  | 0 | 2232 Ivanec | [9 empty] | regularno postavljeno |  | GRAD IVANEC
4484 |  |  |  | 0 | 2232 Ivanec | [9 empty] | regularno postavljeno |  | GRAD IVANEC
4485 |  |  |  | 0 | 2231 Ivanec | [9 empty] | regularno postavljeno |  | GRAD IVANEC
4486 |  |  |  | 0 | 2231 Ivanec | [9 empty] | regularno postavljeno |  | GRAD IVANEC
4487 |  |  |  | 0 | 15471 Ivanec | [9 empty] | regularno postavljeno |  | GRAD IVANEC
4488 |  |  |  | 0 | 12427 Ivanec | [9 empty] | regularno postavljeno |  | GRAD IVANEC
4489 |  |  |  | 0 | 12384 Ivanec | [9 empty] | regularno postavljeno |  | GRAD IVANEC
4490 |  |  |  | 0 | 12397 Ivanec | [9 empty] | regularno postavljeno |  | GRAD IVANEC
4491 |  |  |  | 0 | 12399 Ivanec | [9 empty] | regularno postavljeno |  | GRAD IVANEC
4492 |  |  |  | 0 | 12414 Ivanec | [9 empty] | regularno postavljeno |  | GRAD IVANEC
4493 |  |  |  | 0 | 10225 Ivanec | [9 empty] | regularno postavljeno |  | GRAD IVANEC
4494 |  | 2484 |  | 1 | 15454 Ivanec |  |  |  | GAMALUX LVC-16 | [5 empty] | regularno postavljeno |  | GRAD IVANEC
4495 |  |  |  | 0 | 15454 Ivanec | [9 empty] | regularno postavljeno |  | GRAD IVANEC
4496 |  |  |  | 0 | 10445 Ivanec | [9 empty] | regularno postavljeno |  | GRAD IVANEC
4497 |  |  |  | 0 | 10227 Ivanec | [9 empty] | regularno postavljeno |  | GRAD IVANEC
4498 |  |  |  | 0 | 1857 Ivanec | [9 empty] | regularno postavljeno |  | GRAD IVANEC
4499 |  |  |  | 0 | 1866 Ivanec | [9 empty] | regularno postavljeno |  | GRAD IVANEC
4500 |  |  |  | 0 | 1185 Ivanec | [9 empty] | regularno postavljeno |  | GRAD IVANEC
4501 |  |  |  | 0 | 1189 Ivanec | [9 empty] | regularno postavljeno |  | GRAD IVANEC
4502 |  |  |  | 0 | 1359 Ivanec | [9 empty] | regularno postavljeno |  | GRAD IVANEC
4503 |  |  |  | 0 | 1337 Ivanec | [9 empty] | regularno postavljeno |  | GRAD IVANEC
4504 |  |  |  | 0 | 1968 Ivanec | [9 empty] | regularno postavljeno |  | GRAD IVANEC
4505 |  |  |  | 0 | 1935 Ivanec | [9 empty] | regularno postavljeno |  | GRAD IVANEC
4506 |  |  |  | 0 | 2246/5 Ivanec | [9 empty] | regularno postavljeno |  | GRAD IVANEC
4507 |  |  |  | 0 | 1913 Ivanec | [9 empty] | regularno postavljeno |  | GRAD IVANEC
4508 |  |  |  | 0 | 1126/1 Ivanec | [9 empty] | regularno postavljeno |  | GRAD IVANEC
4509 |  |  |  | 0 | 1131 Ivanec | [9 empty] | regularno postavljeno |  | GRAD IVANEC
4510 |  |  |  | 0 | 1130 Ivanec | [9 empty] | regularno postavljeno |  | GRAD IVANEC
4511 |  |  |  | 0 | 1279/3 Ivanec | [9 empty] | regularno postavljeno |  | GRAD IVANEC
4512 |  |  |  | 0 | 1054 Ivanec | [9 empty] | regularno postavljeno |  | GRAD IVANEC
4513 |  |  |  | 0 | 1044 Ivanec | [9 empty] | regularno postavljeno |  | GRAD IVANEC
4514 |  |  |  | 0 | 1039 Ivanec | [9 empty] | regularno postavljeno |  | GRAD IVANEC
4515 |  |  |  | 0 | 1319 Ivanec | [9 empty] | regularno postavljeno |  | GRAD IVANEC
4516 |  |  |  | 0 | 1451 Ivanec | [9 empty] | regularno postavljeno |  | GRAD IVANEC
4517 |  |  |  | 0 | 1459 Ivanec | [9 empty] | regularno postavljeno |  | GRAD IVANEC
4518 |  |  |  | 0 | 10476/2 Ivanec | [9 empty] | regularno postavljeno |  | GRAD IVANEC
4519 |  |  |  | 0 | 10476/2 Ivanec | [9 empty] | regularno postavljeno |  | GRAD IVANEC
4520 |  |  |  | 0 | 15455 Ivanec | [9 empty] | regularno postavljeno |  | GRAD IVANEC
4521 |  |  |  | 0 | 15455 Ivanec | [9 empty] | regularno postavljeno |  | GRAD IVANEC
4522 |  |  |  | 0 | 10550 Ivanec | [9 empty] | regularno postavljeno |  | GRAD IVANEC
4523 |  |  |  | 0 | 10551 Ivanec | [9 empty] | regularno postavljeno |  | GRAD IVANEC
4524 |  |  |  | 0 | 10364 Ivanec | [9 empty] | regularno postavljeno |  | GRAD IVANEC
4525 |  |  |  | 0 | 10356 Ivanec | [9 empty] | regularno postavljeno |  | GRAD IVANEC
4526 |  |  |  | 0 | 10357 Ivanec | [9 empty] | regularno postavljeno |  | GRAD IVANEC
4527 |  |  |  | 0 | 10343 Ivanec | [9 empty] | regularno postavljeno |  | GRAD IVANEC
4528 |  |  |  | 0 | 10346 Ivanec | [9 empty] | regularno postavljeno |  | GRAD IVANEC
4529 |  |  |  | 0 | 10349 Ivanec | [9 empty] | regularno postavljeno |  | GRAD IVANEC
4530 |  |  |  | 0 | 10348 Ivanec | [9 empty] | regularno postavljeno |  | GRAD IVANEC
4531 |  |  |  | 0 | 10349 Ivanec | [9 empty] | regularno postavljeno |  | GRAD IVANEC
4532 |  |  |  | 0 | 11773 Ivanec | [9 empty] | regularno postavljeno |  | GRAD IVANEC
4533 |  |  |  | 0 | 11063 Ivanec | [9 empty] | regularno postavljeno |  | GRAD IVANEC
4534 |  |  |  | 0 | 11782 Ivanec | [9 empty] | regularno postavljeno |  | GRAD IVANEC
4535 |  |  |  | 0 | 11805/1 Ivanec | [9 empty] | regularno postavljeno |  | GRAD IVANEC
4536 |  |  |  | 0 | 11806 Ivanec | [9 empty] | regularno postavljeno |  | GRAD IVANEC
4537 |  |  |  | 0 | 11808/1 Ivanec | [9 empty] | regularno postavljeno |  | GRAD IVANEC
4538 |  |  |  | 0 | 11820 Ivanec | [9 empty] | regularno postavljeno |  | GRAD IVANEC
4539 |  |  |  | 0 | 11823 Ivanec | [9 empty] | regularno postavljeno |  | GRAD IVANEC
4540 |  |  |  | 0 | 11824 Ivanec | [9 empty] | regularno postavljeno |  | GRAD IVANEC
4541 |  |  |  | 0 | 11828 Ivanec | [9 empty] | regularno postavljeno |  | GRAD IVANEC
4542 |  |  |  | 0 | 11832/1 Ivanec | [9 empty] | regularno postavljeno |  | GRAD IVANEC
4543 |  |  |  | 0 | 11847 Ivanec | [9 empty] | regularno postavljeno |  | GRAD IVANEC
4544 |  |  |  | 0 | 11847 Ivanec | [9 empty] | regularno postavljeno |  | GRAD IVANEC
4545 |  |  |  | 0 | 11851 Ivanec | [9 empty] | regularno postavljeno |  | GRAD IVANEC
4546 |  |  |  | 0 | 15470 Ivanec | [9 empty] | regularno postavljeno |  | GRAD IVANEC
4547 |  |  |  | 0 | 11017 Ivanec | [9 empty] | regularno postavljeno |  | GRAD IVANEC
4548 |  |  |  | 0 | 11010 Ivanec | [9 empty] | regularno postavljeno |  | GRAD IVANEC
4549 |  |  |  | 0 | 11010 Ivanec | [9 empty] | regularno postavljeno |  | GRAD IVANEC
4550 |  |  |  | 0 | 11861 Ivanec | [9 empty] | regularno postavljeno |  | GRAD IVANEC
4551 |  |  |  | 0 | 11001 Ivanec | [9 empty] | regularno postavljeno |  | GRAD IVANEC
4552 |  |  |  | 0 | 12236 Ivanec | [9 empty] | regularno postavljeno |  | GRAD IVANEC
4553 |  |  |  | 0 | 12236 Ivanec | [9 empty] | regularno postavljeno |  | GRAD IVANEC
4554 |  |  |  | 0 | 12236 Ivanec | [9 empty] | regularno postavljeno |  | GRAD IVANEC
4555 |  |  |  | 0 | 12238 Ivanec | [9 empty] | regularno postavljeno |  | GRAD IVANEC
4556 |  |  |  | 0 | 15470 Ivanec | [9 empty] | regularno postavljeno |  | GRAD IVANEC
4557 |  |  |  | 0 | 12251 Ivanec | [9 empty] | regularno postavljeno |  | GRAD IVANEC
4558 |  |  |  | 0 | 15459 Ivanec | [9 empty] | regularno postavljeno |  | GRAD IVANEC
4559 |  |  |  | 0 | 15459 Ivanec | [9 empty] | regularno postavljeno |  | GRAD IVANEC
4560 |  |  |  | 0 | 15459 Ivanec | [9 empty] | regularno postavljeno |  | GRAD IVANEC
4561 |  |  |  | 0 | 10972 Ivanec | [9 empty] | regularno postavljeno |  | GRAD IVANEC
4562 |  |  |  | 0 | 10972 Ivanec | [9 empty] | regularno postavljeno |  | GRAD IVANEC
4563 |  |  |  | 0 | 10974 Ivanec | [9 empty] | regularno postavljeno |  | GRAD IVANEC
4564 |  |  |  | 0 | 10981 Ivanec | [9 empty] | regularno postavljeno |  | GRAD IVANEC
4565 |  |  |  | 0 | 10982 Ivanec | [9 empty] | regularno postavljeno |  | GRAD IVANEC
4566 |  |  |  | 0 | 10982 Ivanec | [9 empty] | regularno postavljeno |  | GRAD IVANEC
4567 |  |  |  | 0 | 10982 Ivanec | [9 empty] | regularno postavljeno |  | GRAD IVANEC
4568 |  |  |  | 0 | 10985 Ivanec | [9 empty] | regularno postavljeno |  | GRAD IVANEC
4569 |  |  |  | 0 | 10758 Ivanec | [9 empty] | regularno postavljeno |  | GRAD IVANEC
4570 |  |  |  | 0 | 10763 Ivanec | [9 empty] | regularno postavljeno |  | GRAD IVANEC
4571 |  | 2547 |  | 1 | 10808 Ivanec | [9 empty] | regularno postavljeno |  | GRAD IVANEC
4572 |  |  |  | 0 | 10808 Ivanec | [9 empty] | regularno postavljeno |  | GRAD IVANEC
4573 |  |  |  | 0 | 10805 Ivanec | [9 empty] | regularno postavljeno |  | GRAD IVANEC
4574 |  |  |  | 0 | 10808 Ivanec | [9 empty] | regularno postavljeno |  | GRAD IVANEC
4575 |  |  |  | 0 | 10762 Ivanec | [9 empty] | regularno postavljeno |  | GRAD IVANEC
4576 |  |  |  | 0 | 10761 Ivanec | [9 empty] | regularno postavljeno |  | GRAD IVANEC
4577 |  |  |  | 0 | 10760 Ivanec | [9 empty] | regularno postavljeno |  | GRAD IVANEC
4578 |  |  |  | 0 | 9741 Ivanec | [9 empty] | regularno postavljeno |  | GRAD IVANEC
4579 |  |  |  | 0 | 9587 Ivanec | [9 empty] | regularno postavljeno |  | GRAD IVANEC
4580 |  |  |  | 0 | 9588 Ivanec | [9 empty] | regularno postavljeno |  | GRAD IVANEC
4581 |  |  |  | 0 | 9588 Ivanec | [9 empty] | regularno postavljeno |  | GRAD IVANEC
4582 |  |  |  | 0 | 9545 Ivanec | [9 empty] | regularno postavljeno |  | GRAD IVANEC
4583 |  |  |  | 0 | 9531 Ivanec | [9 empty] | regularno postavljeno |  | GRAD IVANEC
4584 |  |  |  | 0 | 9530/2 Ivanec | [9 empty] | regularno postavljeno |  | GRAD IVANEC
4585 |  |  |  | 0 | 9529 Ivanec | [9 empty] | regularno postavljeno |  | GRAD IVANEC
4586 |  |  |  | 0 | 9519 Ivanec | [9 empty] | regularno postavljeno |  | GRAD IVANEC
4587 |  |  |  | 0 | 9595 Ivanec | [9 empty] | regularno postavljeno |  | GRAD IVANEC
4588 |  |  |  | 0 | 9595 Ivanec | [9 empty] | regularno postavljeno |  | GRAD IVANEC
4589 |  |  |  | 0 | 9597 Ivanec | [9 empty] | regularno postavljeno |  | GRAD IVANEC
4590 |  |  |  | 0 | 9599 Ivanec | [9 empty] | regularno postavljeno |  | GRAD IVANEC
4591 |  |  |  | 0 | 9600 Ivanec | [9 empty] | regularno postavljeno |  | GRAD IVANEC
4592 |  |  |  | 0 | 9609 Ivanec | [9 empty] | regularno postavljeno |  | GRAD IVANEC
4593 |  |  |  | 0 | 9747 Ivanec | [9 empty] | regularno postavljeno |  | GRAD IVANEC
4594 |  |  |  | 0 | 9747 Ivanec | [9 empty] | regularno postavljeno |  | GRAD IVANEC
4595 |  |  |  | 0 | 5717 Ivanec | [9 empty] | regularno postavljeno |  | GRAD IVANEC
4596 |  |  |  | 0 | 5717 Ivanec | [9 empty] | regularno postavljeno |  | GRAD IVANEC
4597 |  |  |  | 0 | 5717 Ivanec | [9 empty] | regularno postavljeno |  | GRAD IVANEC
4598 |  |  |  | 0 | 9537 Ivanec | [9 empty] | regularno postavljeno |  | GRAD IVANEC
4599 |  |  |  | 0 | 5717 Ivanec | [9 empty] | regularno postavljeno |  | GRAD IVANEC
4600 |  |  |  | 0 | 5717 Ivanec | [9 empty] | regularno postavljeno |  | GRAD IVANEC
4601 |  | 2666 |  | 1 | 5820 Ivanec |  |  |  | PHILIPS Malaga LED | [5 empty] | regularno postavljeno |  | GRAD IVANEC
4602 |  |  |  | 0 | 5834 Ivanec | [9 empty] | regularno postavljeno |  | GRAD IVANEC
4603 |  |  |  | 0 | 5833 Ivanec | [9 empty] | regularno postavljeno |  | GRAD IVANEC
4604 |  | 2665 |  | 1 | 5832 Ivanec |  |  |  | PHILIPS Malaga LED | [5 empty] | regularno postavljeno |  | GRAD IVANEC
4605 |  |  |  | 0 | 5832 Ivanec | [9 empty] | regularno postavljeno |  | GRAD IVANEC
4606 |  |  |  | 0 | 6104 Ivanec | [9 empty] | regularno postavljeno |  | GRAD IVANEC
4607 |  |  |  | 0 | 6109 Ivanec | [9 empty] | regularno postavljeno |  | GRAD IVANEC
4608 |  |  |  | 0 | 6109 Ivanec | [9 empty] | regularno postavljeno |  | GRAD IVANEC
4609 |  |  |  | 0 | 6152 Ivanec | [9 empty] | regularno postavljeno |  | GRAD IVANEC
4610 |  |  |  | 0 | 6155/2 Ivanec | [9 empty] | regularno postavljeno |  | GRAD IVANEC
4611 |  |  |  | 0 | 1492 Ivanec | [9 empty] | regularno postavljeno |  | GRAD IVANEC
4612 |  |  |  | 0 | 1495 Ivanec | [9 empty] | regularno postavljeno |  | GRAD IVANEC
4613 |  |  |  | 0 | 786 Ivanec | [9 empty] | regularno postavljeno |  | GRAD IVANEC
4614 |  |  |  | 0 | 681 Ivanec | [9 empty] | regularno postavljeno |  | GRAD IVANEC
4615 |  |  |  | 0 | 680 Ivanec | [9 empty] | regularno postavljeno |  | GRAD IVANEC
4616 |  |  |  | 0 | 689/1 Ivanec | [9 empty] | regularno postavljeno |  | GRAD IVANEC
4617 |  |  |  | 0 | 13105/2 Ivanec | [9 empty] | regularno postavljeno |  | GRAD IVANEC
4618 |  |  |  | 0 | 13030 Ivanec | [9 empty] | regularno postavljeno |  | GRAD IVANEC
4619 |  |  |  | 0 | 13006 Ivanec | [9 empty] | regularno postavljeno |  | GRAD IVANEC
4620 |  |  |  | 0 | 15443 Ivanec | [9 empty] | regularno postavljeno |  | GRAD IVANEC
4621 |  |  |  | 0 | 13053 Ivanec | [9 empty] | regularno postavljeno |  | GRAD IVANEC
4622 |  |  |  | 0 | 13055 Ivanec | [9 empty] | regularno postavljeno |  | GRAD IVANEC
4623 |  |  |  | 0 | 13056 Ivanec | [9 empty] | regularno postavljeno |  | GRAD IVANEC
4624 |  |  |  | 0 | 13069 Ivanec | [9 empty] | regularno postavljeno |  | GRAD IVANEC
4625 |  |  |  | 0 | 13092 Ivanec | [9 empty] | regularno postavljeno |  | GRAD IVANEC
4626 |  |  |  | 0 | 15445 Ivanec | [9 empty] | regularno postavljeno |  | GRAD IVANEC
4627 |  |  |  | 0 | 2239 Ivanec | [9 empty] | regularno postavljeno |  | GRAD IVANEC
4628 |  |  |  | 0 | 2227 Ivanec | [9 empty] | regularno postavljeno |  | GRAD IVANEC
4629 |  |  |  | 0 | 2224/1 Ivanec | [9 empty] | regularno postavljeno |  | GRAD IVANEC
4630 |  |  |  | 0 | 2224/2 Ivanec | [9 empty] | regularno postavljeno |  | GRAD IVANEC
4631 |  |  |  | 0 | 2224/2 Ivanec | [9 empty] | regularno postavljeno |  | GRAD IVANEC
4632 |  |  |  | 0 | 2224/2 Ivanec | [9 empty] | regularno postavljeno |  | GRAD IVANEC
4633 |  |  |  | 0 | 2224/2 Ivanec | [9 empty] | regularno postavljeno |  | GRAD IVANEC
4634 |  |  |  | 0 | 2195/2 Ivanec | [9 empty] | regularno postavljeno |  | GRAD IVANEC
4635 |  |  |  | 0 | 2195/1 Ivanec | [9 empty] | regularno postavljeno |  | GRAD IVANEC
4636 |  |  |  | 0 | 2197 Ivanec | [9 empty] | regularno postavljeno |  | GRAD IVANEC
4637 |  |  |  | 0 | 1784 Ivanec | [9 empty] | regularno postavljeno |  | GRAD IVANEC
4638 |  |  |  | 0 | 2196 Ivanec | [9 empty] | regularno postavljeno |  | GRAD IVANEC
4639 |  |  |  | 0 | 1881 Ivanec | [9 empty] | regularno postavljeno |  | GRAD IVANEC
4640 |  |  |  | 0 | 1881 Ivanec | [9 empty] | regularno postavljeno |  | GRAD IVANEC
4641 |  |  |  | 0 | 2252 Ivanec | [9 empty] | regularno postavljeno |  | GRAD IVANEC
4642 |  |  |  | 0 | 2252 Ivanec | [9 empty] | regularno postavljeno |  | GRAD IVANEC
4643 |  |  |  | 0 | 1716 Ivanec | [9 empty] | regularno postavljeno |  | GRAD IVANEC
4644 |  |  |  | 0 | 2796/1 Kaniža | [9 empty] | regularno postavljeno |  | GRAD IVANEC
4645 |  |  |  | 0 | 2799 Kaniža | [9 empty] | regularno postavljeno |  | GRAD IVANEC
4646 |  |  |  | 0 | 2801/4 Kaniža | [9 empty] | regularno postavljeno |  | GRAD IVANEC
4647 |  |  |  | 0 | 2294 Kaniža | [9 empty] | regularno postavljeno |  | GRAD IVANEC
4648 |  |  |  | 0 | 2284/1 Kaniža | [9 empty] | regularno postavljeno |  | GRAD IVANEC
4649 |  |  |  | 0 | 2270 Kaniža | [9 empty] | regularno postavljeno |  | GRAD IVANEC
4650 |  |  |  | 0 | 2270 Kaniža | [9 empty] | regularno postavljeno |  | GRAD IVANEC
4651 |  |  |  | 0 | 2280/1 Kaniža | [9 empty] | regularno postavljeno |  | GRAD IVANEC
4652 |  |  |  | 0 | 2280/1 Kaniža | [9 empty] | regularno postavljeno |  | GRAD IVANEC
4653 |  |  |  | 0 | 2271 Kaniža | [9 empty] | regularno postavljeno |  | GRAD IVANEC
4654 |  |  |  | 0 | 2208/2 Kaniža | [9 empty] | regularno postavljeno |  | GRAD IVANEC
4655 |  |  |  | 0 | 2370 Kaniža | [9 empty] | regularno postavljeno |  | GRAD IVANEC
4656 |  |  |  | 0 | 2407 Kaniža | [9 empty] | regularno postavljeno |  | GRAD IVANEC
4657 |  |  |  | 0 | 3842/5 Kaniža | [9 empty] | regularno postavljeno |  | GRAD IVANEC
4658 |  |  |  | 0 | 3841 Kaniža | [9 empty] | regularno postavljeno |  | GRAD IVANEC
4659 |  |  |  | 0 | 3842/17 Kaniža | [9 empty] | regularno postavljeno |  | GRAD IVANEC
4660 |  |  |  | 0 | 3852/2 Kaniža | [9 empty] | regularno postavljeno |  | GRAD IVANEC
4661 |  |  |  | 0 | 3856 Kaniža | [9 empty] | regularno postavljeno |  | GRAD IVANEC
4662 |  |  |  | 0 | 3909 Kaniža | [9 empty] | regularno postavljeno |  | GRAD IVANEC
4663 |  |  |  | 0 | 3909 Kaniža | [9 empty] | regularno postavljeno |  | GRAD IVANEC
4664 |  |  |  | 0 | 3875/1 Kaniža | [9 empty] | regularno postavljeno |  | GRAD IVANEC
4665 |  |  |  | 0 | 3880 Kaniža | [9 empty] | regularno postavljeno |  | GRAD IVANEC
4670 |  | 2474 |  | 1 | 1599/1 Cerje Tužno |  |  |  | GAMALUX LVC-16 |  |  |  | 01.02.2017. |  | regularno postavljeno |  | GRAD IVANEC
4671 | Betonski | 2478 |  | 1 | 1373/6 Radovan |  |  |  | GAMALUX LVC-16 | [5 empty] | regularno postavljeno |  | GRAD IVANEC
4673 | Betonski | 2481 |  | 1 | 2183/3 Cerje Tužno |  |  |  | GAMALUX LVC-16 | [5 empty] | regularno postavljeno |  | GRAD IVANEC
4674 | Betonski | 2482 |  | 1 | 2221/3 Cerje Tužno |  |  |  | GAMALUX LVC-16 | [5 empty] | regularno postavljeno |  | GRAD IVANEC
4675 | Betonski | 2491 |  | 1 | 804/6 Kaniža |  |  |  | GAMALUX LVC-16 | [5 empty] | regularno postavljeno |  | GRAD IVANEC
4676 | Betonski |  |  | 0 | 804/2 Kaniža | [9 empty] | regularno postavljeno |  | GRAD IVANEC
4678 | KANDELABER - CRS 1(A ili B) - H = 3 do 6 m - okrugli, pocinčani | 2493 |  | 1 | 474/1 Ivanec |  |  |  | C LUCE AVANTGARDE XL |  |  |  | 12.10.2017. |  | regularno postavljeno |  | GRAD IVANEC
4679 | Betonski | 2494 |  | 1 | 3014/1 Radovan |  |  |  | GAMALUX LVC-16 | [5 empty] | regularno postavljeno |  | GRAD IVANEC
4680 | Betonski | 2495 |  | 1 | 3014/5 Radovan |  |  |  | GAMALUX LVC-16 |  |  |  | 14.11.2017. |  | regularno postavljeno |  | GRAD IVANEC
4681 | Betonski | 2496 |  | 1 | 529/3 Radovan |  |  |  | GAMALUX LVC-16 |  |  |  | 15.12.2017. |  | regularno postavljeno |  | GRAD IVANEC
4682 | Betonski |  |  | 0 | 529/3 Radovan | [9 empty] | regularno postavljeno |  | GRAD IVANEC
4683 | KANDELABER - CRS 2(A ili B) - H = 7 do 12 m - okrugli, pocinčani | 2497 | JR-TS 2153 NAZOROVA 2, IVANEC, V. NAZORA | 1 | 2373 Ivanec |  |  | 2373 Ivanec |  |  |  |  | 12.07.2017. | 34 | regularno postavljeno |  | GRAD IVANEC
4684 | KANDELABER - CRS 2(A ili B) - H = 7 do 12 m - okrugli, pocinčani | 2498 | JR-TS 2153 NAZOROVA 2, IVANEC, V. NAZORA | 1 | 2373 Ivanec |  |  | 2373 Ivanec | PHILIPS Clearway LED BGP303 68W |  |  |  | 12.07.2017. | 34 | regularno postavljeno |  | GRAD IVANEC
4685 | KANDELABER - CRS 2(A ili B) - H = 7 do 12 m - okrugli, pocinčani | 2499 | JR-TS 2153 NAZOROVA 2, IVANEC, V. NAZORA | 1 | 2373 Ivanec |  |  | 2373 Ivanec | PHILIPS Clearway LED BGP303 68W |  |  |  | 12.07.2017. | 34 | regularno postavljeno |  | GRAD IVANEC
4686 | KANDELABER - CRS 2(A ili B) - H = 7 do 12 m - okrugli, pocinčani | 2500 | JR-TS 2153 NAZOROVA 2, IVANEC, V. NAZORA | 1 | 2372 Ivanec |  |  | 2372 Ivanec | PHILIPS Clearway LED BGP303 68W |  |  |  | 12.07.2017. | 34 | regularno postavljeno |  | GRAD IVANEC
4687 | KANDELABER - CRS 2(A ili B) - H = 7 do 12 m - okrugli, pocinčani | 2501 | JR-TS 2153 NAZOROVA 2, IVANEC, V. NAZORA | 1 | 15403 Ivanec |  | 15403 Ivanec |  | PHILIPS Clearway LED BGP303 68W |  |  |  | 12.07.2017. | 34 | regularno postavljeno |  | GRAD IVANEC
4688 | KANDELABER - CRS 2(A ili B) - H = 7 do 12 m - okrugli, pocinčani | 2502 | JR-TS 2153 NAZOROVA 2, IVANEC, V. NAZORA | 1 | 2371 Ivanec |  | 2371 Ivanec |  | PHILIPS Clearway LED BGP303 68W |  |  |  | 12.07.2017. | 34 | regularno postavljeno |  | GRAD IVANEC
4689 | KANDELABER - CRS 2(A ili B) - H = 7 do 12 m - okrugli, pocinčani | 2503 | JR-TS 2153 NAZOROVA 2, IVANEC, V. NAZORA | 1 | 15403 Ivanec |  | 15403 Ivanec |  | PHILIPS Clearway LED BGP303 68W |  |  |  | 12.07.2017. | 34 | regularno postavljeno |  | GRAD IVANEC
4690 | KANDELABER - CRS 2(A ili B) - H = 7 do 12 m - okrugli, pocinčani | 2504 | JR-TS 2153 NAZOROVA 2, IVANEC, V. NAZORA | 1 | 15403 Ivanec |  | 15403 Ivanec |  | PHILIPS Clearway LED BGP303 68W |  |  |  | 12.07.2017. | 34 | regularno postavljeno |  | GRAD IVANEC
4691 | KANDELABER - CRS 2(A ili B) - H = 7 do 12 m - okrugli, pocinčani | 2505 | JR-TS 2153 NAZOROVA 2, IVANEC, V. NAZORA | 1 | 15403 Ivanec |  | 15403 Ivanec |  | PHILIPS Clearway LED BGP303 68W |  |  |  | 12.07.2017. | 34 | regularno postavljeno |  | GRAD IVANEC
4692 | KANDELABER - CRS 2(A ili B) - H = 7 do 12 m - okrugli, pocinčani | 2506 | JR-TS 2153 NAZOROVA 2, IVANEC, V. NAZORA | 1 | 15403 Ivanec |  | 15403 Ivanec |  | PHILIPS Clearway LED BGP303 68W |  |  |  | 12.07.2017. | 34 | regularno postavljeno |  | GRAD IVANEC
4693 | KANDELABER - CRS 2(A ili B) - H = 7 do 12 m - okrugli, pocinčani | 2507 | JR-TS 2153 NAZOROVA 2, IVANEC, V. NAZORA | 1 | 15403 Ivanec |  | 15403 Ivanec |  | PHILIPS Clearway LED BGP303 68W |  |  |  | 12.07.2017. | 34 | regularno postavljeno |  | GRAD IVANEC
4694 | KANDELABER - CRS 2(A ili B) - H = 7 do 12 m - okrugli, pocinčani | 2508 | JR-TS 2153 NAZOROVA 2, IVANEC, V. NAZORA | 1 | 15403 Ivanec |  | 15403 Ivanec |  | PHILIPS Clearway LED BGP303 68W |  |  |  | 12.07.2017. | 34 | regularno postavljeno |  | GRAD IVANEC
4695 | KANDELABER - CRS 2(A ili B) - H = 7 do 12 m - okrugli, pocinčani | 2509 | JR-TS 2153 NAZOROVA 2, IVANEC, V. NAZORA | 1 | 15403 Ivanec |  | 15403 Ivanec |  | PHILIPS Clearway LED BGP303 68W |  |  |  | 12.07.2017. | 34 | regularno postavljeno |  | GRAD IVANEC
4696 | KANDELABER - CRS 2(A ili B) - H = 7 do 12 m - okrugli, pocinčani | 2510 | JR-TS 2153 NAZOROVA 2, IVANEC, V. NAZORA | 1 | 15403 Ivanec |  | 15403 Ivanec |  | PHILIPS Clearway LED BGP303 68W |  |  |  | 12.07.2017. | 34 | regularno postavljeno |  | GRAD IVANEC
4697 | KANDELABER - CRS 2(A ili B) - H = 7 do 12 m - okrugli, pocinčani | 2511 | JR-TS 2153 NAZOROVA 2, IVANEC, V. NAZORA | 1 | 15403 Ivanec |  | 15403 Ivanec |  | PHILIPS Clearway LED BGP303 68W |  |  |  | 12.07.2017. | 34 | regularno postavljeno |  | GRAD IVANEC
4698 | KANDELABER - CRS 2(A ili B) - H = 7 do 12 m - okrugli, pocinčani | 2512 | JR-TS 2153 NAZOROVA 2, IVANEC, V. NAZORA | 1 | 15403 Ivanec |  | 15403 Ivanec |  | PHILIPS Clearway LED BGP303 68W |  |  |  | 12.07.2017. | 34 | regularno postavljeno |  | GRAD IVANEC
4699 | KANDELABER - CRS 2(A ili B) - H = 7 do 12 m - okrugli, pocinčani | 2513 | JR-TS 2153 NAZOROVA 2, IVANEC, V. NAZORA | 1 | 15403 Ivanec |  | 15403 Ivanec |  | PHILIPS Clearway LED BGP303 68W |  |  |  | 12.07.2017. | 34 | regularno postavljeno |  | GRAD IVANEC
4700 | KANDELABER - CRS 2(A ili B) - H = 7 do 12 m - okrugli, pocinčani | 2514 | JR-TS 2153 NAZOROVA 2, IVANEC, V. NAZORA | 1 | 15403 Ivanec |  | 15403 Ivanec |  | PHILIPS Clearway LED BGP303 68W |  |  |  | 12.07.2017. | 34 | regularno postavljeno |  | GRAD IVANEC
4701 | KANDELABER - CRS 2(A ili B) - H = 7 do 12 m - okrugli, pocinčani | 2515 | JR-TS 2153 NAZOROVA 2, IVANEC, V. NAZORA | 1 | 15403 Ivanec |  | 15403 Ivanec |  | PHILIPS Clearway LED BGP303 68W |  |  |  | 12.07.2017. | 34 | regularno postavljeno |  | GRAD IVANEC
4702 | KANDELABER - CRS 2(A ili B) - H = 7 do 12 m - okrugli, pocinčani | 2516 | JR-TS 2153 NAZOROVA 2, IVANEC, V. NAZORA | 1 | 15403 Ivanec |  | 15403 Ivanec |  | PHILIPS Clearway LED BGP303 68W |  |  |  | 12.07.2017. | 34 | regularno postavljeno |  | GRAD IVANEC
4703 | Betonski | 2517 |  | 1 | 2147/2 Cerje Tužno |  |  | 2147/2 Cerje Tužno | GAMALUX LVC-16 | [5 empty] | regularno postavljeno |  | GRAD IVANEC
4704 | Betonski | 2518 |  | 1 | 2160 Cerje Tužno |  |  | 2160 Cerje Tužno | GAMALUX LVC-16 | [5 empty] | regularno postavljeno |  | GRAD IVANEC
4705 | KANDELABER - KORS 1(A ili B) - H = 3 do 6 m - 8-kut, pocinčani | 2519 |  | 1 | 632 Ivanec |  |  | 632 Ivanec | C LUCE AVANTGARDE XL | [5 empty] | regularno postavljeno |  | GRAD IVANEC
4706 | KANDELABER - KORS 1(A ili B) - H = 3 do 6 m - 8-kut, pocinčani | 2520 |  | 1 | 625/5 Ivanec |  | 625/5 Ivanec |  | C LUCE AVANTGARDE XL | [5 empty] | regularno postavljeno |  | GRAD IVANEC
4707 | KANDELABER - KORS 1(A ili B) - H = 3 do 6 m - 8-kut, pocinčani | 2521 |  | 1 | 625/5 Ivanec |  | 625/5 Ivanec |  | C LUCE AVANTGARDE XL | [5 empty] | regularno postavljeno |  | GRAD IVANEC
4708 | KANDELABER - KORS 1(A ili B) - H = 3 do 6 m - 8-kut, pocinčani | 2522 |  | 1 | 633/7 Ivanec |  |  | 633/7 Ivanec | C LUCE AVANTGARDE XL | [5 empty] | regularno postavljeno |  | GRAD IVANEC
4709 | KANDELABER - KORS 1(A ili B) - H = 3 do 6 m - 8-kut, pocinčani | 2523 |  | 1 | 635/3 Ivanec |  |  | 635/3 Ivanec | C LUCE AVANTGARDE XL | [5 empty] | regularno postavljeno |  | GRAD IVANEC
4710 | KANDELABER - KORS 1(A ili B) - H = 3 do 6 m - 8-kut, pocinčani | 2524 |  | 1 | 635/3 Ivanec |  |  | 635/3 Ivanec | C LUCE AVANTGARDE XL | [5 empty] | regularno postavljeno |  | GRAD IVANEC
4711 | KANDELABER - KORS 1(A ili B) - H = 3 do 6 m - 8-kut, pocinčani | 2525 |  | 1 | 636/2 Ivanec | 636/2 Ivanec |  |  | C LUCE AVANTGARDE XL | [5 empty] | regularno postavljeno |  | GRAD IVANEC
4712 | KANDELABER - KORS 1(A ili B) - H = 3 do 6 m - 8-kut, pocinčani | 2526 |  | 1 | 636/2 Ivanec | 636/2 Ivanec |  |  | C LUCE AVANTGARDE XL | [5 empty] | regularno postavljeno |  | GRAD IVANEC
4713 | KANDELABER - KORS 1(A ili B) - H = 3 do 6 m - 8-kut, pocinčani | 2527 |  | 1 | 636/2 Ivanec | 636/2 Ivanec |  |  | C LUCE AVANTGARDE XL | [5 empty] | regularno postavljeno |  | GRAD IVANEC
4714 | KANDELABER - KORS 1(A ili B) - H = 3 do 6 m - 8-kut, pocinčani | 2528 |  | 1 | 636/2 Ivanec | 636/2 Ivanec |  |  | C LUCE AVANTGARDE XL | [5 empty] | regularno postavljeno |  | GRAD IVANEC
4715 | KANDELABER - KORS 1(A ili B) - H = 3 do 6 m - 8-kut, pocinčani | 2529 |  | 1 | 636/2 Ivanec | 636/2 Ivanec |  |  | C LUCE AVANTGARDE XL | [5 empty] | regularno postavljeno |  | GRAD IVANEC
4716 | KANDELABER - KORS 1(A ili B) - H = 3 do 6 m - 8-kut, pocinčani | 2530 |  | 1 | 636/2 Ivanec | 636/2 Ivanec |  |  | C LUCE AVANTGARDE XL | [5 empty] | regularno postavljeno |  | GRAD IVANEC
4717 | KANDELABER - KORS 1(A ili B) - H = 3 do 6 m - 8-kut, pocinčani | 2531 |  | 1 | 15487/5 Ivanec |  |  | 15487/5 Ivanec | C LUCE AVANTGARDE XL | [5 empty] | regularno postavljeno |  | GRAD IVANEC
4718 | KANDELABER - KORS 1(A ili B) - H = 3 do 6 m - 8-kut, pocinčani | 2532 |  | 1 | 15488/4 Ivanec | 15488/4 Ivanec |  |  | C LUCE AVANTGARDE XL | [5 empty] | regularno postavljeno |  | GRAD IVANEC
4719 | KANDELABER - KORS 1(A ili B) - H = 3 do 6 m - 8-kut, pocinčani | 2533 |  | 1 | 639/2 Ivanec |  |  | 639/2 Ivanec | C LUCE AVANTGARDE XL | [5 empty] | regularno postavljeno |  | GRAD IVANEC
4720 | KANDELABER - KORS 1(A ili B) - H = 3 do 6 m - 8-kut, pocinčani | 2534 |  | 1 | 639/2 Ivanec |  |  | 639/2 Ivanec | C LUCE AVANTGARDE XL | [5 empty] | regularno postavljeno |  | GRAD IVANEC
4721 | KANDELABER - KORS 1(A ili B) - H = 3 do 6 m - 8-kut, pocinčani | 2535 |  | 1 | 639/2 Ivanec |  |  | 639/2 Ivanec | C LUCE AVANTGARDE XL | [5 empty] | regularno postavljeno |  | GRAD IVANEC
4722 |  | 2536 |  | 1 | 535/1 Ivanec | [9 empty] | regularno postavljeno |  | GRAD IVANEC
4723 |  | 2537 |  | 1 | 2247/1 Ivanec | [9 empty] | regularno postavljeno |  | GRAD IVANEC
4724 |  | 2538 |  | 1 | 2247/1 Ivanec | [9 empty] | regularno postavljeno |  | GRAD IVANEC
4725 |  | 2539 |  | 1 | 2247/1 Ivanec | [9 empty] | regularno postavljeno |  | GRAD IVANEC
4726 |  | 2540 |  | 1 | 2247/1 Ivanec | [9 empty] | regularno postavljeno |  | GRAD IVANEC
4727 |  | 2541 |  | 1 | 2247/1 Ivanec | [9 empty] | regularno postavljeno |  | GRAD IVANEC
4728 |  | 2542 |  | 1 | 289/1 Ivanec | [9 empty] | regularno postavljeno |  | GRAD IVANEC
4729 |  | 2543 |  | 1 | 291 Ivanec | [9 empty] | regularno postavljeno |  | GRAD IVANEC
4730 |  | 2544 |  | 1 | 291 Ivanec | [9 empty] | regularno postavljeno |  | GRAD IVANEC
4731 |  | 2545 |  | 1 | 3143 Jerovec | [9 empty] | regularno postavljeno |  | GRAD IVANEC
4732 |  | 2546 |  | 1 | 10761 Ivanec | [9 empty] | regularno postavljeno |  | GRAD IVANEC
4733 | Betonski |  |  | 0 | 5564 Ivanec | [7 empty] | 31.10.2017. |  | regularno postavljeno |  | GRAD IVANEC
4735 | Betonski |  |  | 0 | 5569 Ivanec | [7 empty] | 31.10.2017. |  | regularno postavljeno |  | GRAD IVANEC
4736 | Betonski | 2548 |  | 1 | 5572 Ivanec | [7 empty] | 31.10.2017. |  | regularno postavljeno |  | GRAD IVANEC
4737 | Betonski |  |  | 0 | 1912 Ivanec | [7 empty] | 31.07.2018. |  | regularno postavljeno |  | GRAD IVANEC
4745 |  | 2549 |  | 1 | 5567 Ivanec |  |  |  | GAMALUX LVC-16 | [5 empty] | regularno postavljeno |  | GRAD IVANEC
4746 |  | 2551 |  | 1 | 353 Ivanec |  |  |  | PHILIPS Clearway LED BGP303 68W | [5 empty] | regularno postavljeno |  | GRAD IVANEC
4747 |  | 2552 |  | 1 | 353 Ivanec |  |  |  | PHILIPS Clearway LED BGP303 68W | [5 empty] | regularno postavljeno |  | GRAD IVANEC
4748 |  | 2553 |  | 1 | 350 Ivanec |  |  |  | PHILIPS Clearway LED BGP303 68W | [5 empty] | regularno postavljeno |  | GRAD IVANEC
4749 |  | 2554 |  | 1 | 361/2 Ivanec |  |  |  | PHILIPS Clearway LED BGP303 68W | [5 empty] | regularno postavljeno |  | GRAD IVANEC
4750 |  | 2555 |  | 1 | 361/2 Ivanec |  |  |  | PHILIPS Clearway LED BGP303 68W | [5 empty] | regularno postavljeno |  | GRAD IVANEC
4751 |  | 2556 |  | 1 | 361/2 Ivanec |  |  |  | PHILIPS Clearway LED BGP303 68W | [5 empty] | regularno postavljeno |  | GRAD IVANEC
4752 | Betonski |  |  | 0 | 74/2 Kaniža | [9 empty] | regularno postavljeno |  | GRAD IVANEC
4753 |  | 2559 |  | 1 | 74/2 Kaniža |  |  |  | GAMALUX LVC-16 | [5 empty] | regularno postavljeno |  | GRAD IVANEC
4754 |  | 2560 |  | 1 | 62 Kaniža | [9 empty] | regularno postavljeno |  | GRAD IVANEC
4755 |  |  |  | 0 | 74/2 Kaniža | [9 empty] | regularno postavljeno |  | GRAD IVANEC
4756 |  | 2561 |  | 1 | 52/1 Kaniža |  |  |  | GAMALUX LVC-16 | [5 empty] | regularno postavljeno |  | GRAD IVANEC
4757 | Betonski |  |  | 0 | 63 Kaniža | [9 empty] | regularno postavljeno |  | GRAD IVANEC
4758 | Betonski |  |  | 0 | 54/1 Kaniža | [9 empty] | regularno postavljeno |  | GRAD IVANEC
4759 |  | 2562 |  | 1 | 2940 Kaniža |  |  |  | GAMALUX LVC-16 | [5 empty] | regularno postavljeno |  | GRAD IVANEC
4760 |  | 2563 |  | 1 | 2980 Kaniža |  |  |  | GAMALUX LVC-16 | [5 empty] | regularno postavljeno |  | GRAD IVANEC
4761 |  | 2564 |  | 1 | 2978/2 Kaniža |  |  |  | GAMALUX LVC-16 | [5 empty] | regularno postavljeno |  | GRAD IVANEC
4762 | Betonski |  |  | 0 | 2959 Kaniža | [9 empty] | regularno postavljeno |  | GRAD IVANEC
4763 |  | 2565 |  | 1 | 2959 Kaniža |  |  |  | GAMALUX LVC-16 | [5 empty] | regularno postavljeno |  | GRAD IVANEC
4764 | Betonski |  |  | 0 | 2940 Kaniža | [9 empty] | regularno postavljeno |  | GRAD IVANEC
4765 |  | 2566 |  | 1 | 2940 Kaniža |  |  |  | GAMALUX LVC-16 | [5 empty] | regularno postavljeno |  | GRAD IVANEC
4766 |  | 2567 |  | 1 | 2946 Kaniža |  |  |  | GAMALUX LVC-16 | [5 empty] | regularno postavljeno |  | GRAD IVANEC
4767 |  | 2568 |  | 1 | 5103/1 Ivanec |  |  |  | GAMALUX LVC-16 | [5 empty] | regularno postavljeno |  | GRAD IVANEC
4768 |  | 2569 |  | 1 | 5103/1 Ivanec |  |  |  | GAMALUX LVC-16 | [5 empty] | regularno postavljeno |  | GRAD IVANEC
4769 |  | 2570 |  | 1 | 5103/1 Ivanec |  |  |  | GAMALUX LVC-16 | [5 empty] | regularno postavljeno |  | GRAD IVANEC
4770 |  |  |  | 0 | 2477/3 Radovan | [9 empty] | regularno postavljeno |  | GRAD IVANEC
4771 |  | 2577 |  | 1 | 4216 Radovan |  |  |  | GAMALUX LVC-16 | [5 empty] | regularno postavljeno |  | GRAD IVANEC
4772 | Betonski |  | JR-TS 3033 LOVREČAN | 0 | 4216 Radovan | [8 empty] | 22 | regularno postavljeno |  | GRAD IVANEC
4773 | Betonski |  | JR-TS 3033 LOVREČAN | 0 | 4216 Radovan | [8 empty] | 22 | regularno postavljeno |  | GRAD IVANEC
4774 |  | 2578 |  | 1 | 2476/3 Radovan |  |  |  | GAMALUX LVC-16 | [5 empty] | regularno postavljeno |  | GRAD IVANEC
4775 | Betonski |  | JR-TS 3033 LOVREČAN | 0 | 2474/1 Radovan | [8 empty] | 22 | regularno postavljeno |  | GRAD IVANEC
4776 | Betonski |  | JR-TS 3033 LOVREČAN | 0 | 2474/1 Radovan | [8 empty] | 22 | regularno postavljeno |  | GRAD IVANEC
4777 |  | 2579 |  | 1 | 2474/6 Radovan |  |  |  | GAMALUX LVC-16 | [5 empty] | regularno postavljeno |  | GRAD IVANEC
4778 | Betonski |  | JR-TS 3033 LOVREČAN | 0 | 2472/15 Radovan | [8 empty] | 22 | regularno postavljeno |  | GRAD IVANEC
4779 | Betonski |  | JR-TS 3033 LOVREČAN | 0 | 2472/15 Radovan | [8 empty] | 22 | regularno postavljeno |  | GRAD IVANEC
4780 |  | 2580 |  | 1 | 2472/3 Radovan |  |  |  | GAMALUX LVC-16 | [5 empty] | regularno postavljeno |  | GRAD IVANEC
4781 | Betonski |  | JR-TS 3033 LOVREČAN | 0 | 2472/2 Radovan | [8 empty] | 22 | regularno postavljeno |  | GRAD IVANEC
4782 |  | 2581 |  | 1 | 2472/2 Radovan |  |  |  | GAMALUX LVC-16 | [5 empty] | regularno postavljeno |  | GRAD IVANEC
4783 | Betonski |  | JR-TS 3033 LOVREČAN | 0 | 2472/2 Radovan | [8 empty] | 22 | regularno postavljeno |  | GRAD IVANEC
4784 |  | 2582 |  | 1 | 2468/8 Radovan |  |  |  | GAMALUX LVC-16 | [5 empty] | regularno postavljeno |  | GRAD IVANEC
4785 | Betonski |  | JR-TS 3033 LOVREČAN | 0 | 2468/24 Radovan | [8 empty] | 22 | regularno postavljeno |  | GRAD IVANEC
4786 |  | 2583 |  | 1 | 2468/23 Radovan |  |  |  | GAMALUX LVC-16 | [5 empty] | regularno postavljeno |  | GRAD IVANEC
4787 |  | 2584 |  | 1 | 67/2 Kaniža |  |  |  | GAMALUX LVC-16 | [5 empty] | regularno postavljeno |  | GRAD IVANEC
4788 |  | 2585 |  | 1 | 14844 Ivanec |  |  |  | GAMALUX LVC-16 | [5 empty] | regularno postavljeno |  | GRAD IVANEC
4789 |  | 2586 |  | 1 | 11418 Ivanec |  |  |  | GAMALUX LVC-16 | [5 empty] | regularno postavljeno |  | GRAD IVANEC
4790 | Betonski |  |  | 0 | 11418 Ivanec | [9 empty] | regularno postavljeno |  | GRAD IVANEC
4791 |  | 2587 |  | 1 | 11418 Ivanec |  |  |  | GAMALUX LVC-16 | [5 empty] | regularno postavljeno |  | GRAD IVANEC
4792 | Betonski |  |  | 0 | 11415 Ivanec | [9 empty] | regularno postavljeno |  | GRAD IVANEC
4793 |  | 2588 |  | 1 | 11415 Ivanec |  |  |  | GAMALUX LVC-16 | [5 empty] | regularno postavljeno |  | GRAD IVANEC
4794 | Betonski |  |  | 0 | 11379 Ivanec | [9 empty] | regularno postavljeno |  | GRAD IVANEC
4795 |  | 2589 |  | 1 | 11379 Ivanec |  |  |  | GAMALUX LVC-16 | [5 empty] | regularno postavljeno |  | GRAD IVANEC
4796 |  | 2590 |  | 1 | 1975 Cerje Tužno |  |  |  | GAMALUX LVC-16 | [5 empty] | regularno postavljeno |  | GRAD IVANEC
4797 |  | 2591 |  | 1 | 1982/1 Cerje Tužno |  |  |  | GAMALUX LVC-16 | [5 empty] | regularno postavljeno |  | GRAD IVANEC
4798 |  | 2592 |  | 1 | 1973 Cerje Tužno |  |  |  | GAMALUX LVC-16 | [5 empty] | regularno postavljeno |  | GRAD IVANEC
4799 | Betonski |  |  | 0 | 852/5 Radovan | [9 empty] | regularno postavljeno |  | GRAD IVANEC
4800 | Betonski |  |  | 0 | 503/203 Radovan | [9 empty] | regularno postavljeno |  | GRAD IVANEC
4801 | Betonski |  |  | 0 | 939/9 Radovan | [9 empty] | regularno postavljeno |  | GRAD IVANEC
4802 |  | 2597,2598 |  | 2 | 4202/2 Radovan |  |  |  | PHILIPS Clearway LED BGP303 68W;PHILIPS Clearway LED BGP303 68W | [5 empty] | regularno postavljeno |  | GRAD IVANEC
4803 |  | 2600 |  | 1 | 5270 Ivanec |  |  |  | GAMALUX LVC-16 | [5 empty] | regularno postavljeno |  | GRAD IVANEC
4804 | Betonski |  |  | 0 | 5269 Ivanec | [9 empty] | regularno postavljeno |  | GRAD IVANEC
4805 | Drveni neobrađeni |  |  | 0 | 5371 Ivanec | [9 empty] | regularno postavljeno |  | GRAD IVANEC
4806 |  | 2601 |  | 1 | 5379 Ivanec |  |  |  | GAMALUX LVC-16 | [5 empty] | regularno postavljeno |  | GRAD IVANEC
4807 |  |  |  | 0 | 2811 Jerovec | [9 empty] | regularno postavljeno |  | GRAD IVANEC
4808 |  | 2602 |  | 1 | 2577 Ivanec | 2577 Ivanec |  |  | SVJETILJKA U NAZOROVOJ | [5 empty] | regularno postavljeno |  | GRAD IVANEC
4809 |  | 2603 |  | 1 | 2577 Ivanec | 2577 Ivanec |  |  | SVJETILJKA U NAZOROVOJ | [5 empty] | regularno postavljeno |  | GRAD IVANEC
4810 |  | 2604 |  | 1 | 2577 Ivanec | 2577 Ivanec |  |  | SVJETILJKA U NAZOROVOJ | [5 empty] | regularno postavljeno |  | GRAD IVANEC
4811 |  | 2605 |  | 1 | 2577 Ivanec | 2577 Ivanec |  |  | SVJETILJKA U NAZOROVOJ | [5 empty] | regularno postavljeno |  | GRAD IVANEC
4812 |  | 2606 |  | 1 | 2577 Ivanec | 2577 Ivanec |  |  | SVJETILJKA U NAZOROVOJ | [5 empty] | regularno postavljeno |  | GRAD IVANEC
4813 |  | 2607 |  | 1 | 2807 Ivanec | 2807 Ivanec |  |  | SVJETILJKA U NAZOROVOJ | [5 empty] | regularno postavljeno |  | GRAD IVANEC
4814 |  | 2608 |  | 1 | 2807 Ivanec | 2807 Ivanec |  |  | SVJETILJKA U NAZOROVOJ | [5 empty] | regularno postavljeno |  | GRAD IVANEC
4815 |  | 2609 |  | 1 | 2807 Ivanec | 2807 Ivanec |  |  | SVJETILJKA U NAZOROVOJ | [5 empty] | regularno postavljeno |  | GRAD IVANEC
4816 |  | 2610 |  | 1 | 2807 Ivanec | 2807 Ivanec |  |  | SVJETILJKA U NAZOROVOJ | [5 empty] | regularno postavljeno |  | GRAD IVANEC
4817 |  | 2611 |  | 1 | 2807 Ivanec | 2807 Ivanec |  |  | SVJETILJKA U NAZOROVOJ | [5 empty] | regularno postavljeno |  | GRAD IVANEC
4818 |  | 2612 |  | 1 | 2807 Ivanec | 2807 Ivanec |  |  | SVJETILJKA U NAZOROVOJ | [5 empty] | regularno postavljeno |  | GRAD IVANEC
4819 |  | 2613 |  | 1 | 2807 Ivanec | 2807 Ivanec |  |  | SVJETILJKA U NAZOROVOJ | [5 empty] | regularno postavljeno |  | GRAD IVANEC
4820 |  | 2614 |  | 1 | 2790/2 Ivanec | 2790/2 Ivanec |  |  | SVJETILJKA U NAZOROVOJ | [5 empty] | regularno postavljeno |  | GRAD IVANEC
4821 |  | 2615 |  | 1 | 2790/2 Ivanec | 2790/2 Ivanec |  |  | SVJETILJKA U NAZOROVOJ | [5 empty] | regularno postavljeno |  | GRAD IVANEC
4822 |  | 2616 |  | 1 | 2790/2 Ivanec | 2790/2 Ivanec |  |  | SVJETILJKA U NAZOROVOJ | [5 empty] | regularno postavljeno |  | GRAD IVANEC
4823 |  | 2617 |  | 1 | 2790/2 Ivanec | 2790/2 Ivanec |  |  | SVJETILJKA U NAZOROVOJ | [5 empty] | regularno postavljeno |  | GRAD IVANEC
4824 |  | 2618 |  | 1 | 2790/2 Ivanec | 2790/2 Ivanec |  |  | SVJETILJKA U NAZOROVOJ | [5 empty] | regularno postavljeno |  | GRAD IVANEC
4825 |  | 2619 |  | 1 | 2784/2 Ivanec | 2784/2 Ivanec |  |  | SVJETILJKA U NAZOROVOJ | [5 empty] | regularno postavljeno |  | GRAD IVANEC
4826 |  | 2620 |  | 1 | 2780/1 Ivanec | 2780/1 Ivanec |  |  | SVJETILJKA U NAZOROVOJ | [5 empty] | regularno postavljeno |  | GRAD IVANEC
4827 |  | 2621 |  | 1 | 2780/1 Ivanec | 2780/1 Ivanec |  |  | SVJETILJKA U NAZOROVOJ | [5 empty] | regularno postavljeno |  | GRAD IVANEC
4828 |  | 2622 |  | 1 | 2780/1 Ivanec | 2780/1 Ivanec |  |  | SVJETILJKA U NAZOROVOJ | [5 empty] | regularno postavljeno |  | GRAD IVANEC
4829 |  | 2623 |  | 1 | 2780/1 Ivanec | 2780/1 Ivanec | [8 empty] | regularno postavljeno |  | GRAD IVANEC
4830 |  | 2624 |  | 1 | 2780/1 Ivanec | 2780/1 Ivanec |  |  | SVJETILJKA U NAZOROVOJ | [5 empty] | regularno postavljeno |  | GRAD IVANEC
4831 |  | 2625 |  | 1 | 853/2 Ivanec |  |  |  | C LUCE AVANTGARDE XL | [5 empty] | regularno postavljeno |  | GRAD IVANEC
4832 |  | 2626 |  | 1 | 1054 Ivanec |  |  |  | C LUCE Soul | [5 empty] | regularno postavljeno |  | GRAD IVANEC
4833 |  | 2627 |  | 1 | 1054 Ivanec |  |  |  | C LUCE Soul | [5 empty] | regularno postavljeno |  | GRAD IVANEC
4834 |  | 2628 |  | 1 | 878 Ivanec |  |  |  | C LUCE Soul | [5 empty] | regularno postavljeno |  | GRAD IVANEC
4835 |  | 2629 |  | 1 | 1054 Ivanec |  |  |  | C LUCE Soul | [5 empty] | regularno postavljeno |  | GRAD IVANEC
4836 |  | 2632 |  | 1 | 2507/14 Radovan |  |  |  | GAMALUX LVC-16 | [5 empty] | regularno postavljeno |  | GRAD IVANEC
4837 |  |  |  | 0 | 2433 Cerje Tužno | [9 empty] | regularno postavljeno |  | GRAD IVANEC
4838 | Drveni neobrađeni |  |  | 0 | 8907 Ivanec | [9 empty] | regularno postavljeno |  | GRAD IVANEC
4839 | Drveni neobrađeni |  |  | 0 | 8903 Ivanec | [9 empty] | regularno postavljeno |  | GRAD IVANEC
4840 | Drveni neobrađeni |  |  | 0 | 8903 Ivanec | [9 empty] | regularno postavljeno |  | GRAD IVANEC
4841 | Drveni neobrađeni |  |  | 0 | 8905 Ivanec | [9 empty] | regularno postavljeno |  | GRAD IVANEC
4842 | Drveni tokareni |  |  | 0 | 15424 Ivanec | [9 empty] | regularno postavljeno |  | GRAD IVANEC
4843 | Drveni neobrađeni |  |  | 0 | 8680/1 Ivanec | [9 empty] | regularno postavljeno |  | GRAD IVANEC
4844 | Drveni neobrađeni |  |  | 0 | 8686 Ivanec | [9 empty] | regularno postavljeno |  | GRAD IVANEC
4845 | Drveni neobrađeni |  |  | 0 | 8688 Ivanec | [9 empty] | regularno postavljeno |  | GRAD IVANEC
4846 | Drveni neobrađeni |  |  | 0 | 8884 Ivanec | [9 empty] | regularno postavljeno |  | GRAD IVANEC
4847 | Drveni neobrađeni |  |  | 0 | 8679/1 Ivanec | [9 empty] | regularno postavljeno |  | GRAD IVANEC
4848 | Drveni neobrađeni |  |  | 0 | 8676 Ivanec | [9 empty] | regularno postavljeno |  | GRAD IVANEC
4849 | Drveni neobrađeni |  |  | 0 | 8672 Ivanec | [9 empty] | regularno postavljeno |  | GRAD IVANEC
4850 | Betonski |  |  | 0 | 7726/1 Ivanec | [9 empty] | regularno postavljeno |  | GRAD IVANEC
4851 | Drveni neobrađeni |  |  | 0 | 8664 Ivanec | [9 empty] | regularno postavljeno |  | GRAD IVANEC
4852 | Drveni neobrađeni |  |  | 0 | 8662 Ivanec | [9 empty] | regularno postavljeno |  | GRAD IVANEC
4853 | Drveni neobrađeni |  |  | 0 | 8652 Ivanec | [9 empty] | regularno postavljeno |  | GRAD IVANEC
4854 | Drveni neobrađeni |  |  | 0 | 8646 Ivanec | [9 empty] | regularno postavljeno |  | GRAD IVANEC
4855 | Drveni neobrađeni |  |  | 0 | 8644 Ivanec | [9 empty] | regularno postavljeno |  | GRAD IVANEC
4856 |  |  |  | 0 | 8640 Ivanec | [9 empty] | regularno postavljeno |  | GRAD IVANEC
4857 | Drveni neobrađeni |  |  | 0 | 8634 Ivanec | [9 empty] | regularno postavljeno |  | GRAD IVANEC
4858 | Drveni neobrađeni |  |  | 0 | 7741 Ivanec | [9 empty] | regularno postavljeno |  | GRAD IVANEC
4859 | Drveni neobrađeni |  |  | 0 | 8633 Ivanec | [9 empty] | regularno postavljeno |  | GRAD IVANEC
4860 | Drveni neobrađeni |  |  | 0 | 8633 Ivanec | [9 empty] | regularno postavljeno |  | GRAD IVANEC
4861 | Betonski |  |  | 0 | 8606 Ivanec | [9 empty] | regularno postavljeno |  | GRAD IVANEC
4862 | Drveni neobrađeni |  |  | 0 | 7734 Ivanec | [9 empty] | regularno postavljeno |  | GRAD IVANEC
4863 | Drveni neobrađeni |  |  | 0 | 7737 Ivanec | [9 empty] | regularno postavljeno |  | GRAD IVANEC
4864 | Drveni neobrađeni |  |  | 0 | 7759 Ivanec | [9 empty] | regularno postavljeno |  | GRAD IVANEC
4865 | Drveni neobrađeni |  |  | 0 | 7726/1 Ivanec | [9 empty] | regularno postavljeno |  | GRAD IVANEC
4866 | Drveni neobrađeni |  |  | 0 | 7549 Ivanec | [9 empty] | regularno postavljeno |  | GRAD IVANEC
4867 | Drveni neobrađeni |  |  | 0 | 7550 Ivanec | [9 empty] | regularno postavljeno |  | GRAD IVANEC
4868 | Drveni neobrađeni |  |  | 0 | 7551 Ivanec | [9 empty] | regularno postavljeno |  | GRAD IVANEC
4869 | Drveni neobrađeni |  |  | 0 | 7552 Ivanec | [9 empty] | regularno postavljeno |  | GRAD IVANEC
4870 | Drveni tokareni |  |  | 0 | 7109 Ivanec | [9 empty] | regularno postavljeno |  | GRAD IVANEC
4871 | Drveni tokareni |  |  | 0 | 7103/1 Ivanec | [9 empty] | regularno postavljeno |  | GRAD IVANEC
4872 | Drveni tokareni |  |  | 0 | 7103/1 Ivanec | [9 empty] | regularno postavljeno |  | GRAD IVANEC
4873 | Betonski | 2657 |  | 1 | 2196/1 Cerje Tužno |  |  |  | PHILIPS Malaga LED | [5 empty] | regularno postavljeno |  | GRAD IVANEC
4874 | Betonski |  |  | 0 | 2196/1 Cerje Tužno | [9 empty] | regularno postavljeno |  | GRAD IVANEC
4875 | Betonski | 2658 |  | 1 | 2196/1 Cerje Tužno |  |  |  | PHILIPS Malaga LED | [5 empty] | regularno postavljeno |  | GRAD IVANEC
4876 |  |  |  | 0 | 2213 Cerje Tužno | [9 empty] | regularno postavljeno |  | GRAD IVANEC
4877 | Betonski | 2659 |  | 1 | 2781 Cerje Tužno |  |  |  | PHILIPS Malaga LED | [5 empty] | regularno postavljeno |  | GRAD IVANEC
4878 |  |  |  | 0 | 2217 Cerje Tužno | [9 empty] | regularno postavljeno |  | GRAD IVANEC
4879 |  |  |  | 0 | 2211 Cerje Tužno | [9 empty] | regularno postavljeno |  | GRAD IVANEC
4880 |  |  |  | 0 | 2221/3 Cerje Tužno | [9 empty] | regularno postavljeno |  | GRAD IVANEC
4881 |  |  |  | 0 | 2225/1 Cerje Tužno | [9 empty] | regularno postavljeno |  | GRAD IVANEC
4882 |  |  |  | 0 | 2224/1 Cerje Tužno | [9 empty] | regularno postavljeno |  | GRAD IVANEC
4883 |  |  |  | 0 | 2224/1 Cerje Tužno | [9 empty] | regularno postavljeno |  | GRAD IVANEC
4884 |  |  |  | 0 | 2224/2 Cerje Tužno | [9 empty] | regularno postavljeno |  | GRAD IVANEC
4885 |  |  |  | 0 | 2224/3 Cerje Tužno | [9 empty] | regularno postavljeno |  | GRAD IVANEC
4886 |  |  |  | 0 | 2224/5 Cerje Tužno | [9 empty] | regularno postavljeno |  | GRAD IVANEC
4887 |  |  |  | 0 | 2226/3 Cerje Tužno | [9 empty] | regularno postavljeno |  | GRAD IVANEC
4888 | Betonski |  |  | 0 | 2226/3 Cerje Tužno | [9 empty] | regularno postavljeno |  | GRAD IVANEC
4889 |  | 2635 |  | 1 | 601/6 Ivanec |  |  |  | PHILIPS ClearWay gen2 BGP307 LED 40-4S | [5 empty] | regularno postavljeno |  | GRAD IVANEC
4890 |  | 2636 |  | 1 | 601/1 Ivanec |  |  |  | PHILIPS ClearWay gen2 BGP307 LED 40-4S | [5 empty] | regularno postavljeno |  | GRAD IVANEC
4891 |  | 2637 |  | 1 | 235/10 Ivanec |  |  |  | PHILIPS ClearWay gen2 BGP307 LED 40-4S | [5 empty] | regularno postavljeno |  | GRAD IVANEC
4892 |  | 2638 |  | 1 | 235/10 Ivanec |  |  |  | PHILIPS ClearWay gen2 BGP307 LED 40-4S | [5 empty] | regularno postavljeno |  | GRAD IVANEC
4893 |  | 2639 |  | 1 | 544/2 Ivanec |  |  |  | PHILIPS ClearWay gen2 BGP307 LED 40-4S | [5 empty] | regularno postavljeno |  | GRAD IVANEC
4894 |  | 2640,2641 |  | 2 | 235/10 Ivanec |  |  |  | PHILIPS ClearWay gen2 BGP307 LED 40-4S | [5 empty] | regularno postavljeno |  | GRAD IVANEC
4895 |  | 2642 |  | 1 | 235/10 Ivanec |  |  |  | PHILIPS ClearWay gen2 BGP307 LED 40-4S | [5 empty] | regularno postavljeno |  | GRAD IVANEC
4896 |  | 2643 |  | 1 | 235/10 Ivanec |  |  |  | PHILIPS ClearWay gen2 BGP307 LED 40-4S | [5 empty] | regularno postavljeno |  | GRAD IVANEC
4897 |  | 2644 |  | 1 | 235/10 Ivanec |  |  |  | PHILIPS ClearWay gen2 BGP307 LED 40-4S | [5 empty] | regularno postavljeno |  | GRAD IVANEC
4898 |  | 2645 |  | 1 | 233/3 Ivanec |  |  |  | PHILIPS ClearWay gen2 BGP307 LED 40-4S | [5 empty] | regularno postavljeno |  | GRAD IVANEC
4899 |  | 2646 |  | 1 | 251/1 Ivanec |  |  |  | PHILIPS Clearway LED BGP303 68W |  | 11 |  |  |  | regularno postavljeno |  | GRAD IVANEC
4900 |  | 2647 |  | 1 | 251/1 Ivanec |  |  |  | PHILIPS Clearway LED BGP303 68W | [5 empty] | regularno postavljeno |  | GRAD IVANEC
4901 |  | 2648 |  | 1 | 251/1 Ivanec |  |  |  | PHILIPS Clearway LED BGP303 68W | [5 empty] | regularno postavljeno |  | GRAD IVANEC
4902 |  | 2649 |  | 1 | 251/1 Ivanec |  |  |  | PHILIPS Clearway LED BGP303 68W | [5 empty] | regularno postavljeno |  | GRAD IVANEC
4903 |  | 2650 |  | 1 | 2244/3 Radovan |  |  |  | GAMALUX LVC-16 | [5 empty] | regularno postavljeno |  | GRAD IVANEC
4904 |  | 2651 |  | 1 | 2261/9 Radovan |  |  |  | GAMALUX LVC-16 | [5 empty] | regularno postavljeno |  | GRAD IVANEC
4905 |  | 2662 |  | 1 |  |  |  |  | PHILIPS Malaga LED | [5 empty] | regularno postavljeno |  | GRAD IVANEC
4906 |  | 2663 |  | 1 |  |  |  |  | PHILIPS Malaga LED | [5 empty] | regularno postavljeno |  | GRAD IVANEC
4907 |  | 2669 |  | 1 |  |  |  |  | PHILIPS Malaga LED | [5 empty] | regularno postavljeno |  | GRAD IVANEC
4908 | KANDELABER - KORS 1A-500 5m | 2679 |  | 1 |  |  |  |  | PHILIPS ClearWay BGP307 LED99-4S/830 DPR 1 | PHILIPS LED modul 76W - 113 lm/W - 3000K |  |  | 30.12.2019. |  | regularno postavljeno |  | GRAD IVANEC
4909 | KANDELABER - KORS 1A-500 5m | 2691 |  | 1 |  |  |  |  | PHILIPS Coreline tempo medium BVP125 LED67-4S/830 S | PHILIPS LED modul 67W - 118 lm/W - 3000K |  | Dobro | 30.12.2019. |  | regularno postavljeno |  | GRAD IVANEC
4910 | KANDELABER - KORS 1A-500 5m | 2699 |  | 1 |  |  |  |  | PHILIPS ClearWay BGP307 LED99-4S/830 DPR 1 | PHILIPS LED modul 76W - 113 lm/W - 3000K |  |  | 30.12.2019. |  | regularno postavljeno |  | GRAD IVANEC
4911 | KANDELABER - KORS 1A-500 5m | 2702,2700 |  | 2 |  |  |  |  | PHILIPS ClearWay BGP307 LED99-4S/830 DPR 1;PHILIPS ClearWay BGP307 LED99-4S/830 DPR 1 | PHILIPS LED modul 76W - 113 lm/W - 3000K;PHILIPS LED modul 76W - 113 lm/W - 3000K |  |  | 30.12.2019. |  | regularno postavljeno |  | GRAD IVANEC
4912 | KANDELABER - KORS 1A-500 5m | 2701,2703 |  | 2 |  |  |  |  | PHILIPS ClearWay BGP307 LED99-4S/830 DPR 1 | PHILIPS LED modul 76W - 113 lm/W - 3000K |  |  | 30.12.2019. |  | regularno postavljeno |  | GRAD IVANEC
4913 | KANDELABER - CRS 1(A ili B) - H = 3 do 6 m - okrugli, pocinčani | 2705,2704 |  | 2 |  |  |  |  | C LUCE Soul;PHILIPS ClearWay BGP307 LED99-4S/830 DPR 1 | PHILIPS LED modul 76W - 113 lm/W - 3000K |  |  | 30.12.2019. |  | regularno postavljeno |  | GRAD IVANEC
4914 | KANDELABER - KORS 1A-500 5m | 2706 |  | 1 |  |  |  |  | PHILIPS ClearWay BGP307 LED99-4S/830 DPR 1 | PHILIPS LED modul 76W - 113 lm/W - 3000K |  |  |  |  | regularno postavljeno |  | GRAD IVANEC
4915 | KANDELABER - KORS 1A-500 5m | 2711 |  | 1 |  |  |  |  | PHILIPS ClearWay BGP307 LED99-4S/830 DPR 1 | PHILIPS LED modul 76W - 113 lm/W - 3000K |  |  | 30.12.2019. |  | regularno postavljeno |  | GRAD IVANEC
4916 | KANDELABER - KORS 1A-500 5m | 2712,2713 |  | 2 |  |  |  |  | PHILIPS ClearWay BGP307 LED99-4S/830 DPR 1;PHILIPS ClearWay BGP307 LED99-4S/830 DPR 1 | PHILIPS LED modul 76W - 113 lm/W - 3000K;PHILIPS LED modul 76W - 113 lm/W - 3000K |  |  | 02.12.2019. |  | regularno postavljeno |  | GRAD IVANEC
4917 |  | 2716 |  | 1 | [10 empty] | regularno postavljeno |  | GRAD IVANEC